## Capa
|  | DIVISÃO DE INFRAESTRUTURA |  |  |  |  | STATUS
|  | TÍTULO: |  |  | Nº DOC. (BUTANTAN): |  |  |  | PRELIMINAR
|  | PLANILHA QUANTITATIVA |  |  | DI-NUCEL-PB-LI-CV-0001 |  |  | X | PARA COTAÇÃO
|  | ELABORADO: | VERIFICADO: | APROVADO: | Nº DOC. (FORNECEDOR): |  |  |  | PARA INFORMAÇÃO
|  | DI-CIVIL | AAC | CRS | - |  |  |  | PARA COMPRA
|  | DISCIPLINA: |  |  | DATA: | REVISÃO: |  |  | PARA CONSTRUÇÃO
|  | CIVIL |  |  | 2020-07-03 | 0
PROJETO:
NUCEL
5
4
3
2
1
0 | 2020-07-03 | EMISSÃO INICIAL |  |  |  |  | CIVIL |  | AAC | CRS
REVISÃO | DESCRIÇÃO | [5 empty] | ELAB. |  | VERIF. | APR.

## Planilha Qtd
DIVISÃO DE INFRAESTRUTURA
|  |  |  | TÍTULO: | [11 empty] | Nº DOCUMENTO (BUTANTAN): |  |  |  |  | STATUS
|  |  |  | PLANILHA QUANTITATIVA | [11 empty] | DI-NUCEL-PB-LI-CV-0001
|  |  |  | ELABORADO: |  |  |  | VERIFICADO: |  |  |  | APROVADO: |  |  |  | Nº DOCUMENTO (FORNECEDOR): | [6 empty] | PRELIMINAR
|  |  |  | DI - CIVIL |  |  |  | AAC |  |  |  | CRS |  |  |  | - | [5 empty] | X | PARA COTAÇÃO
|  |  |  | ÁREA: | [11 empty] | DATA: |  |  | REVISÃO: |  |  |  | PARA INFORMAÇÃO
|  |  |  | CIVIL | [11 empty] | 2020-07-03 |  |  | 0 |  |  |  | PARA COMPRA
|  |  |  | PROJETO: | [18 empty] | PARA CONSTRUÇÃO
NUCEL
ITEM | DESCRIÇÃO DO MATERIAL | [16 empty] | TAMANHO |  | UNIDADE |  | QTD |  | R$ UNITÁRIO MATERIAL | R$ UNITÁRIO MÃO DE OBRA | R$ TOTAL MATERIAL | R$ TOTAL MÃO DE OBRA | R$ TOTAL
NUCEL
1.0 | MOBILIZAÇÃO E SERVIÇOS PRELIMINARES
1.1 | INSTALAÇÕES DE CANTEIRO DE OBRA
1.1.1 | LOCAÇÃO DE CONTAINER TIPO ESCRITÓRIO COM 1 SANITÁRIO, MÍNIMO 9,20M² | LOCAÇÃO DE CONTAINER TIPO ESCRITÓRIO COM 1 VASO SANITÁRIO, 1 LAVATÓRIO E 1 PONTO PARA CHUVEIRO | LOCAÇÃO DE CONTAINER TIPO ESCRITÓRIO COM 1 VASO SANITÁRIO, 1 LAVATÓRIO E 1 PONTO PARA CHUVEIRO | LOCAÇÃO DE CONTAINER TIPO ESCRITÓRIO COM 1 VASO SANITÁRIO, 1 LAVATÓRIO E 1 PONTO PARA CHUVEIRO | LOCAÇÃO DE CONTAINER TIPO ESCRITÓRIO COM 1 VASO SANITÁRIO, 1 LAVATÓRIO E 1 PONTO PARA CHUVEIRO | LOCAÇÃO DE CONTAINER TIPO ESCRITÓRIO COM 1 VASO SANITÁRIO, 1 LAVATÓRIO E 1 PONTO PARA CHUVEIRO | LOCAÇÃO DE CONTAINER TIPO ESCRITÓRIO COM 1 VASO SANITÁRIO, 1 LAVATÓRIO E 1 PONTO PARA CHUVEIRO | LOCAÇÃO DE CONTAINER TIPO ESCRITÓRIO COM 1 VASO SANITÁRIO, 1 LAVATÓRIO E 1 PONTO PARA CHUVEIRO | LOCAÇÃO DE CONTAINER TIPO ESCRITÓRIO COM 1 VASO SANITÁRIO, 1 LAVATÓRIO E 1 PONTO PARA CHUVEIRO | LOCAÇÃO DE CONTAINER TIPO ESCRITÓRIO COM 1 VASO SANITÁRIO, 1 LAVATÓRIO E 1 PONTO PARA CHUVEIRO | LOCAÇÃO DE CONTAINER TIPO ESCRITÓRIO COM 1 VASO SANITÁRIO, 1 LAVATÓRIO E 1 PONTO PARA CHUVEIRO | LOCAÇÃO DE CONTAINER TIPO ESCRITÓRIO COM 1 VASO SANITÁRIO, 1 LAVATÓRIO E 1 PONTO PARA CHUVEIRO | LOCAÇÃO DE CONTAINER TIPO ESCRITÓRIO COM 1 VASO SANITÁRIO, 1 LAVATÓRIO E 1 PONTO PARA CHUVEIRO | LOCAÇÃO DE CONTAINER TIPO ESCRITÓRIO COM 1 VASO SANITÁRIO, 1 LAVATÓRIO E 1 PONTO PARA CHUVEIRO | LOCAÇÃO DE CONTAINER TIPO ESCRITÓRIO COM 1 VASO SANITÁRIO, 1 LAVATÓRIO E 1 PONTO PARA CHUVEIRO | LOCAÇÃO DE CONTAINER TIPO ESCRITÓRIO COM 1 VASO SANITÁRIO, 1 LAVATÓRIO E 1 PONTO PARA CHUVEIRO | LOCAÇÃO DE CONTAINER TIPO ESCRITÓRIO COM 1 VASO SANITÁRIO, 1 LAVATÓRIO E 1 PONTO PARA CHUVEIRO | - |  | MÊS | 3 | 3 |  |  |  |  | 0 | 0
1.1.2 | LOCAÇÃO DE CONTAINER TIPO SANITÁRIO - MÍNIMO 2 DUCHAS, 2 BACIAS, 1 LAVATÓRIO e 1 MICTÓRIO | LOCAÇÃO DE CONTAINER TIPO SANITÁRIO COM 2 VASOS SANITÁRIOS, 2 LAVATÓRIOS, 2 MICTÓRIOS E 4 PONTOS PARA CHUVEIRO | LOCAÇÃO DE CONTAINER TIPO SANITÁRIO COM 2 VASOS SANITÁRIOS, 2 LAVATÓRIOS, 2 MICTÓRIOS E 4 PONTOS PARA CHUVEIRO | LOCAÇÃO DE CONTAINER TIPO SANITÁRIO COM 2 VASOS SANITÁRIOS, 2 LAVATÓRIOS, 2 MICTÓRIOS E 4 PONTOS PARA CHUVEIRO | LOCAÇÃO DE CONTAINER TIPO SANITÁRIO COM 2 VASOS SANITÁRIOS, 2 LAVATÓRIOS, 2 MICTÓRIOS E 4 PONTOS PARA CHUVEIRO | LOCAÇÃO DE CONTAINER TIPO SANITÁRIO COM 2 VASOS SANITÁRIOS, 2 LAVATÓRIOS, 2 MICTÓRIOS E 4 PONTOS PARA CHUVEIRO | LOCAÇÃO DE CONTAINER TIPO SANITÁRIO COM 2 VASOS SANITÁRIOS, 2 LAVATÓRIOS, 2 MICTÓRIOS E 4 PONTOS PARA CHUVEIRO | LOCAÇÃO DE CONTAINER TIPO SANITÁRIO COM 2 VASOS SANITÁRIOS, 2 LAVATÓRIOS, 2 MICTÓRIOS E 4 PONTOS PARA CHUVEIRO | LOCAÇÃO DE CONTAINER TIPO SANITÁRIO COM 2 VASOS SANITÁRIOS, 2 LAVATÓRIOS, 2 MICTÓRIOS E 4 PONTOS PARA CHUVEIRO | LOCAÇÃO DE CONTAINER TIPO SANITÁRIO COM 2 VASOS SANITÁRIOS, 2 LAVATÓRIOS, 2 MICTÓRIOS E 4 PONTOS PARA CHUVEIRO | LOCAÇÃO DE CONTAINER TIPO SANITÁRIO COM 2 VASOS SANITÁRIOS, 2 LAVATÓRIOS, 2 MICTÓRIOS E 4 PONTOS PARA CHUVEIRO | LOCAÇÃO DE CONTAINER TIPO SANITÁRIO COM 2 VASOS SANITÁRIOS, 2 LAVATÓRIOS, 2 MICTÓRIOS E 4 PONTOS PARA CHUVEIRO | LOCAÇÃO DE CONTAINER TIPO SANITÁRIO COM 2 VASOS SANITÁRIOS, 2 LAVATÓRIOS, 2 MICTÓRIOS E 4 PONTOS PARA CHUVEIRO | LOCAÇÃO DE CONTAINER TIPO SANITÁRIO COM 2 VASOS SANITÁRIOS, 2 LAVATÓRIOS, 2 MICTÓRIOS E 4 PONTOS PARA CHUVEIRO | LOCAÇÃO DE CONTAINER TIPO SANITÁRIO COM 2 VASOS SANITÁRIOS, 2 LAVATÓRIOS, 2 MICTÓRIOS E 4 PONTOS PARA CHUVEIRO | LOCAÇÃO DE CONTAINER TIPO SANITÁRIO COM 2 VASOS SANITÁRIOS, 2 LAVATÓRIOS, 2 MICTÓRIOS E 4 PONTOS PARA CHUVEIRO | LOCAÇÃO DE CONTAINER TIPO SANITÁRIO COM 2 VASOS SANITÁRIOS, 2 LAVATÓRIOS, 2 MICTÓRIOS E 4 PONTOS PARA CHUVEIRO | - |  | MÊS | 3 | 3 |  |  |  |  | 0 | 0
1.1.3 | FRETE, CARREGAMENTO E DESCARREGAMENTO DE CONTAINERS - CAMINHÃO CARGA SECA CAP. 8 TON COM GUINDASTE CAP. 3TON/3M | FRETE, CARREGAMENTO E DESCARREGAMENTO DE CONTAINERS - CAMINHÃO CARGA SECA CAP. 8 TON COM GUINDASTE CAP. 3TON/3M | FRETE, CARREGAMENTO E DESCARREGAMENTO DE CONTAINERS - CAMINHÃO CARGA SECA CAP. 8 TON COM GUINDASTE CAP. 3TON/3M | FRETE, CARREGAMENTO E DESCARREGAMENTO DE CONTAINERS - CAMINHÃO CARGA SECA CAP. 8 TON COM GUINDASTE CAP. 3TON/3M | FRETE, CARREGAMENTO E DESCARREGAMENTO DE CONTAINERS - CAMINHÃO CARGA SECA CAP. 8 TON COM GUINDASTE CAP. 3TON/3M | FRETE, CARREGAMENTO E DESCARREGAMENTO DE CONTAINERS - CAMINHÃO CARGA SECA CAP. 8 TON COM GUINDASTE CAP. 3TON/3M | FRETE, CARREGAMENTO E DESCARREGAMENTO DE CONTAINERS - CAMINHÃO CARGA SECA CAP. 8 TON COM GUINDASTE CAP. 3TON/3M | FRETE, CARREGAMENTO E DESCARREGAMENTO DE CONTAINERS - CAMINHÃO CARGA SECA CAP. 8 TON COM GUINDASTE CAP. 3TON/3M | FRETE, CARREGAMENTO E DESCARREGAMENTO DE CONTAINERS - CAMINHÃO CARGA SECA CAP. 8 TON COM GUINDASTE CAP. 3TON/3M | FRETE, CARREGAMENTO E DESCARREGAMENTO DE CONTAINERS - CAMINHÃO CARGA SECA CAP. 8 TON COM GUINDASTE CAP. 3TON/3M | FRETE, CARREGAMENTO E DESCARREGAMENTO DE CONTAINERS - CAMINHÃO CARGA SECA CAP. 8 TON COM GUINDASTE CAP. 3TON/3M | FRETE, CARREGAMENTO E DESCARREGAMENTO DE CONTAINERS - CAMINHÃO CARGA SECA CAP. 8 TON COM GUINDASTE CAP. 3TON/3M | FRETE, CARREGAMENTO E DESCARREGAMENTO DE CONTAINERS - CAMINHÃO CARGA SECA CAP. 8 TON COM GUINDASTE CAP. 3TON/3M | FRETE, CARREGAMENTO E DESCARREGAMENTO DE CONTAINERS - CAMINHÃO CARGA SECA CAP. 8 TON COM GUINDASTE CAP. 3TON/3M | FRETE, CARREGAMENTO E DESCARREGAMENTO DE CONTAINERS - CAMINHÃO CARGA SECA CAP. 8 TON COM GUINDASTE CAP. 3TON/3M | FRETE, CARREGAMENTO E DESCARREGAMENTO DE CONTAINERS - CAMINHÃO CARGA SECA CAP. 8 TON COM GUINDASTE CAP. 3TON/3M | FRETE, CARREGAMENTO E DESCARREGAMENTO DE CONTAINERS - CAMINHÃO CARGA SECA CAP. 8 TON COM GUINDASTE CAP. 3TON/3M | - |  | HORA | 20 | 16 |  |  |  |  | 0 | 0
1.1.4 | LOCAÇÃO MENSAL INCLUSIVE FRETE DE BEBEDOURO ELÉTRICO TEMPERATURA NATURAL OU GELADA. | LOCAÇÃO MENSAL INCLUSIVE FRETE DE BEBEDOURO ELÉTRICO TEMPERATURA NATURAL OU GELADA. | LOCAÇÃO MENSAL INCLUSIVE FRETE DE BEBEDOURO ELÉTRICO TEMPERATURA NATURAL OU GELADA. | LOCAÇÃO MENSAL INCLUSIVE FRETE DE BEBEDOURO ELÉTRICO TEMPERATURA NATURAL OU GELADA. | LOCAÇÃO MENSAL INCLUSIVE FRETE DE BEBEDOURO ELÉTRICO TEMPERATURA NATURAL OU GELADA. | LOCAÇÃO MENSAL INCLUSIVE FRETE DE BEBEDOURO ELÉTRICO TEMPERATURA NATURAL OU GELADA. | LOCAÇÃO MENSAL INCLUSIVE FRETE DE BEBEDOURO ELÉTRICO TEMPERATURA NATURAL OU GELADA. | LOCAÇÃO MENSAL INCLUSIVE FRETE DE BEBEDOURO ELÉTRICO TEMPERATURA NATURAL OU GELADA. | LOCAÇÃO MENSAL INCLUSIVE FRETE DE BEBEDOURO ELÉTRICO TEMPERATURA NATURAL OU GELADA. | LOCAÇÃO MENSAL INCLUSIVE FRETE DE BEBEDOURO ELÉTRICO TEMPERATURA NATURAL OU GELADA. | LOCAÇÃO MENSAL INCLUSIVE FRETE DE BEBEDOURO ELÉTRICO TEMPERATURA NATURAL OU GELADA. | LOCAÇÃO MENSAL INCLUSIVE FRETE DE BEBEDOURO ELÉTRICO TEMPERATURA NATURAL OU GELADA. | LOCAÇÃO MENSAL INCLUSIVE FRETE DE BEBEDOURO ELÉTRICO TEMPERATURA NATURAL OU GELADA. | LOCAÇÃO MENSAL INCLUSIVE FRETE DE BEBEDOURO ELÉTRICO TEMPERATURA NATURAL OU GELADA. | LOCAÇÃO MENSAL INCLUSIVE FRETE DE BEBEDOURO ELÉTRICO TEMPERATURA NATURAL OU GELADA. | LOCAÇÃO MENSAL INCLUSIVE FRETE DE BEBEDOURO ELÉTRICO TEMPERATURA NATURAL OU GELADA. | LOCAÇÃO MENSAL INCLUSIVE FRETE DE BEBEDOURO ELÉTRICO TEMPERATURA NATURAL OU GELADA. | - |  | MÊS | 3 | 3 |  |  |  |  | 0 | 0
1.1.5 | LOCAÇÃO MENSAL INCLUSIVE FRETE DE APARELHO DE AR CONDICIONADO ATÉ 10000 BTU, PARA ESCRITÓRIO | LOCAÇÃO MENSAL INCLUSIVE FRETE DE APARELHO DE AR CONDICIONADO ATÉ 10000 BTU, PARA ESCRITÓRIO | LOCAÇÃO MENSAL INCLUSIVE FRETE DE APARELHO DE AR CONDICIONADO ATÉ 10000 BTU, PARA ESCRITÓRIO | LOCAÇÃO MENSAL INCLUSIVE FRETE DE APARELHO DE AR CONDICIONADO ATÉ 10000 BTU, PARA ESCRITÓRIO | LOCAÇÃO MENSAL INCLUSIVE FRETE DE APARELHO DE AR CONDICIONADO ATÉ 10000 BTU, PARA ESCRITÓRIO | LOCAÇÃO MENSAL INCLUSIVE FRETE DE APARELHO DE AR CONDICIONADO ATÉ 10000 BTU, PARA ESCRITÓRIO | LOCAÇÃO MENSAL INCLUSIVE FRETE DE APARELHO DE AR CONDICIONADO ATÉ 10000 BTU, PARA ESCRITÓRIO | LOCAÇÃO MENSAL INCLUSIVE FRETE DE APARELHO DE AR CONDICIONADO ATÉ 10000 BTU, PARA ESCRITÓRIO | LOCAÇÃO MENSAL INCLUSIVE FRETE DE APARELHO DE AR CONDICIONADO ATÉ 10000 BTU, PARA ESCRITÓRIO | LOCAÇÃO MENSAL INCLUSIVE FRETE DE APARELHO DE AR CONDICIONADO ATÉ 10000 BTU, PARA ESCRITÓRIO | LOCAÇÃO MENSAL INCLUSIVE FRETE DE APARELHO DE AR CONDICIONADO ATÉ 10000 BTU, PARA ESCRITÓRIO | LOCAÇÃO MENSAL INCLUSIVE FRETE DE APARELHO DE AR CONDICIONADO ATÉ 10000 BTU, PARA ESCRITÓRIO | LOCAÇÃO MENSAL INCLUSIVE FRETE DE APARELHO DE AR CONDICIONADO ATÉ 10000 BTU, PARA ESCRITÓRIO | LOCAÇÃO MENSAL INCLUSIVE FRETE DE APARELHO DE AR CONDICIONADO ATÉ 10000 BTU, PARA ESCRITÓRIO | LOCAÇÃO MENSAL INCLUSIVE FRETE DE APARELHO DE AR CONDICIONADO ATÉ 10000 BTU, PARA ESCRITÓRIO | LOCAÇÃO MENSAL INCLUSIVE FRETE DE APARELHO DE AR CONDICIONADO ATÉ 10000 BTU, PARA ESCRITÓRIO | LOCAÇÃO MENSAL INCLUSIVE FRETE DE APARELHO DE AR CONDICIONADO ATÉ 10000 BTU, PARA ESCRITÓRIO | - |  | MÊS | 3 | 3 |  |  |  |  | 0 | 0
1.1.6 | TAPUME METÁLICO COM TELHA METÁLICA, SEM PINTURA, TRAPEZOIDAL 40 ESP=0,43MM, COLUNAS, BASES E PARAFUSOS. ALTURA DE 2,20 m | TAPUME METÁLICO COM TELHA METÁLICA, SEM PINTURA, TRAPEZOIDAL 40 ESP=0,43MM, COLUNAS, BASES E PARAFUSOS. ALTURA DE 2,20 m | TAPUME METÁLICO COM TELHA METÁLICA, SEM PINTURA, TRAPEZOIDAL 40 ESP=0,43MM, COLUNAS, BASES E PARAFUSOS. ALTURA DE 2,20 m | TAPUME METÁLICO COM TELHA METÁLICA, SEM PINTURA, TRAPEZOIDAL 40 ESP=0,43MM, COLUNAS, BASES E PARAFUSOS. ALTURA DE 2,20 m | TAPUME METÁLICO COM TELHA METÁLICA, SEM PINTURA, TRAPEZOIDAL 40 ESP=0,43MM, COLUNAS, BASES E PARAFUSOS. ALTURA DE 2,20 m | TAPUME METÁLICO COM TELHA METÁLICA, SEM PINTURA, TRAPEZOIDAL 40 ESP=0,43MM, COLUNAS, BASES E PARAFUSOS. ALTURA DE 2,20 m | TAPUME METÁLICO COM TELHA METÁLICA, SEM PINTURA, TRAPEZOIDAL 40 ESP=0,43MM, COLUNAS, BASES E PARAFUSOS. ALTURA DE 2,20 m | TAPUME METÁLICO COM TELHA METÁLICA, SEM PINTURA, TRAPEZOIDAL 40 ESP=0,43MM, COLUNAS, BASES E PARAFUSOS. ALTURA DE 2,20 m | TAPUME METÁLICO COM TELHA METÁLICA, SEM PINTURA, TRAPEZOIDAL 40 ESP=0,43MM, COLUNAS, BASES E PARAFUSOS. ALTURA DE 2,20 m | TAPUME METÁLICO COM TELHA METÁLICA, SEM PINTURA, TRAPEZOIDAL 40 ESP=0,43MM, COLUNAS, BASES E PARAFUSOS. ALTURA DE 2,20 m | TAPUME METÁLICO COM TELHA METÁLICA, SEM PINTURA, TRAPEZOIDAL 40 ESP=0,43MM, COLUNAS, BASES E PARAFUSOS. ALTURA DE 2,20 m | TAPUME METÁLICO COM TELHA METÁLICA, SEM PINTURA, TRAPEZOIDAL 40 ESP=0,43MM, COLUNAS, BASES E PARAFUSOS. ALTURA DE 2,20 m | TAPUME METÁLICO COM TELHA METÁLICA, SEM PINTURA, TRAPEZOIDAL 40 ESP=0,43MM, COLUNAS, BASES E PARAFUSOS. ALTURA DE 2,20 m | TAPUME METÁLICO COM TELHA METÁLICA, SEM PINTURA, TRAPEZOIDAL 40 ESP=0,43MM, COLUNAS, BASES E PARAFUSOS. ALTURA DE 2,20 m | TAPUME METÁLICO COM TELHA METÁLICA, SEM PINTURA, TRAPEZOIDAL 40 ESP=0,43MM, COLUNAS, BASES E PARAFUSOS. ALTURA DE 2,20 m | TAPUME METÁLICO COM TELHA METÁLICA, SEM PINTURA, TRAPEZOIDAL 40 ESP=0,43MM, COLUNAS, BASES E PARAFUSOS. ALTURA DE 2,20 m | TAPUME METÁLICO COM TELHA METÁLICA, SEM PINTURA, TRAPEZOIDAL 40 ESP=0,43MM, COLUNAS, BASES E PARAFUSOS. ALTURA DE 2,20 m | - |  | M² | 160 | 187 |  |  |  |  | 0 | 0
1.1.7 | PORTÃO METÁLICO DE OBRA - 5M, PIVOTANTE, 2 FOLHAS, PARA TAPUME | PORTÃO METÁLICO DE OBRA - 5M, PIVOTANTE, 2 FOLHAS, PARA TAPUME | PORTÃO METÁLICO DE OBRA - 5M, PIVOTANTE, 2 FOLHAS, PARA TAPUME | PORTÃO METÁLICO DE OBRA - 5M, PIVOTANTE, 2 FOLHAS, PARA TAPUME | PORTÃO METÁLICO DE OBRA - 5M, PIVOTANTE, 2 FOLHAS, PARA TAPUME | PORTÃO METÁLICO DE OBRA - 5M, PIVOTANTE, 2 FOLHAS, PARA TAPUME | PORTÃO METÁLICO DE OBRA - 5M, PIVOTANTE, 2 FOLHAS, PARA TAPUME | PORTÃO METÁLICO DE OBRA - 5M, PIVOTANTE, 2 FOLHAS, PARA TAPUME | PORTÃO METÁLICO DE OBRA - 5M, PIVOTANTE, 2 FOLHAS, PARA TAPUME | PORTÃO METÁLICO DE OBRA - 5M, PIVOTANTE, 2 FOLHAS, PARA TAPUME | PORTÃO METÁLICO DE OBRA - 5M, PIVOTANTE, 2 FOLHAS, PARA TAPUME | PORTÃO METÁLICO DE OBRA - 5M, PIVOTANTE, 2 FOLHAS, PARA TAPUME | PORTÃO METÁLICO DE OBRA - 5M, PIVOTANTE, 2 FOLHAS, PARA TAPUME | PORTÃO METÁLICO DE OBRA - 5M, PIVOTANTE, 2 FOLHAS, PARA TAPUME | PORTÃO METÁLICO DE OBRA - 5M, PIVOTANTE, 2 FOLHAS, PARA TAPUME | PORTÃO METÁLICO DE OBRA - 5M, PIVOTANTE, 2 FOLHAS, PARA TAPUME | PORTÃO METÁLICO DE OBRA - 5M, PIVOTANTE, 2 FOLHAS, PARA TAPUME | - |  | M² | 11 | 11 |  |  |  |  | 0 | 0
1.1.8 | PORTÃO DE PEDESTRES - 1,15M, PARA TAPUME | PORTÃO DE PEDESTRES - 1,15M, PARA TAPUME | PORTÃO DE PEDESTRES - 1,15M, PARA TAPUME | PORTÃO DE PEDESTRES - 1,15M, PARA TAPUME | PORTÃO DE PEDESTRES - 1,15M, PARA TAPUME | PORTÃO DE PEDESTRES - 1,15M, PARA TAPUME | PORTÃO DE PEDESTRES - 1,15M, PARA TAPUME | PORTÃO DE PEDESTRES - 1,15M, PARA TAPUME | PORTÃO DE PEDESTRES - 1,15M, PARA TAPUME | PORTÃO DE PEDESTRES - 1,15M, PARA TAPUME | PORTÃO DE PEDESTRES - 1,15M, PARA TAPUME | PORTÃO DE PEDESTRES - 1,15M, PARA TAPUME | PORTÃO DE PEDESTRES - 1,15M, PARA TAPUME | PORTÃO DE PEDESTRES - 1,15M, PARA TAPUME | PORTÃO DE PEDESTRES - 1,15M, PARA TAPUME | PORTÃO DE PEDESTRES - 1,15M, PARA TAPUME | PORTÃO DE PEDESTRES - 1,15M, PARA TAPUME | - |  | M² | 2.53 | 2.53 |  |  |  |  | 0 | 0
1.1.9 | FORNECIMENTO E INSTALAÇAO DE PLACAS DE OBRA - PADRÃO GOVERNO DO ESTADO | FORNECIMENTO E INSTALAÇAO DE PLACAS DE OBRA - PADRÃO GOVERNO DO ESTADO | FORNECIMENTO E INSTALAÇAO DE PLACAS DE OBRA - PADRÃO GOVERNO DO ESTADO | FORNECIMENTO E INSTALAÇAO DE PLACAS DE OBRA - PADRÃO GOVERNO DO ESTADO | FORNECIMENTO E INSTALAÇAO DE PLACAS DE OBRA - PADRÃO GOVERNO DO ESTADO | FORNECIMENTO E INSTALAÇAO DE PLACAS DE OBRA - PADRÃO GOVERNO DO ESTADO | FORNECIMENTO E INSTALAÇAO DE PLACAS DE OBRA - PADRÃO GOVERNO DO ESTADO | FORNECIMENTO E INSTALAÇAO DE PLACAS DE OBRA - PADRÃO GOVERNO DO ESTADO | FORNECIMENTO E INSTALAÇAO DE PLACAS DE OBRA - PADRÃO GOVERNO DO ESTADO | FORNECIMENTO E INSTALAÇAO DE PLACAS DE OBRA - PADRÃO GOVERNO DO ESTADO | FORNECIMENTO E INSTALAÇAO DE PLACAS DE OBRA - PADRÃO GOVERNO DO ESTADO | FORNECIMENTO E INSTALAÇAO DE PLACAS DE OBRA - PADRÃO GOVERNO DO ESTADO | FORNECIMENTO E INSTALAÇAO DE PLACAS DE OBRA - PADRÃO GOVERNO DO ESTADO | FORNECIMENTO E INSTALAÇAO DE PLACAS DE OBRA - PADRÃO GOVERNO DO ESTADO | FORNECIMENTO E INSTALAÇAO DE PLACAS DE OBRA - PADRÃO GOVERNO DO ESTADO | FORNECIMENTO E INSTALAÇAO DE PLACAS DE OBRA - PADRÃO GOVERNO DO ESTADO | FORNECIMENTO E INSTALAÇAO DE PLACAS DE OBRA - PADRÃO GOVERNO DO ESTADO | - |  | M² | 7.5 | 6 |  |  |  |  | 0 | 0
1.2 | ACOMPANHAMENTO DE OBRA - PROFISSIONAIS RESIDENTES
1.2.1 | ACOMPANHAMENTO DE OBRA POR ENGENHEIRO CIVIL | ACOMPANHAMENTO DE OBRA POR ENGENHEIRO PLENO - DE 5 A 15 ANOS DE EXPERIÊNCIA, COM ENCARGOS INCLUSOS | ACOMPANHAMENTO DE OBRA POR ENGENHEIRO PLENO - DE 5 A 15 ANOS DE EXPERIÊNCIA, COM ENCARGOS INCLUSOS | ACOMPANHAMENTO DE OBRA POR ENGENHEIRO PLENO - DE 5 A 15 ANOS DE EXPERIÊNCIA, COM ENCARGOS INCLUSOS | ACOMPANHAMENTO DE OBRA POR ENGENHEIRO PLENO - DE 5 A 15 ANOS DE EXPERIÊNCIA, COM ENCARGOS INCLUSOS | ACOMPANHAMENTO DE OBRA POR ENGENHEIRO PLENO - DE 5 A 15 ANOS DE EXPERIÊNCIA, COM ENCARGOS INCLUSOS | ACOMPANHAMENTO DE OBRA POR ENGENHEIRO PLENO - DE 5 A 15 ANOS DE EXPERIÊNCIA, COM ENCARGOS INCLUSOS | ACOMPANHAMENTO DE OBRA POR ENGENHEIRO PLENO - DE 5 A 15 ANOS DE EXPERIÊNCIA, COM ENCARGOS INCLUSOS | ACOMPANHAMENTO DE OBRA POR ENGENHEIRO PLENO - DE 5 A 15 ANOS DE EXPERIÊNCIA, COM ENCARGOS INCLUSOS | ACOMPANHAMENTO DE OBRA POR ENGENHEIRO PLENO - DE 5 A 15 ANOS DE EXPERIÊNCIA, COM ENCARGOS INCLUSOS | ACOMPANHAMENTO DE OBRA POR ENGENHEIRO PLENO - DE 5 A 15 ANOS DE EXPERIÊNCIA, COM ENCARGOS INCLUSOS | ACOMPANHAMENTO DE OBRA POR ENGENHEIRO PLENO - DE 5 A 15 ANOS DE EXPERIÊNCIA, COM ENCARGOS INCLUSOS | ACOMPANHAMENTO DE OBRA POR ENGENHEIRO PLENO - DE 5 A 15 ANOS DE EXPERIÊNCIA, COM ENCARGOS INCLUSOS | ACOMPANHAMENTO DE OBRA POR ENGENHEIRO PLENO - DE 5 A 15 ANOS DE EXPERIÊNCIA, COM ENCARGOS INCLUSOS | ACOMPANHAMENTO DE OBRA POR ENGENHEIRO PLENO - DE 5 A 15 ANOS DE EXPERIÊNCIA, COM ENCARGOS INCLUSOS | ACOMPANHAMENTO DE OBRA POR ENGENHEIRO PLENO - DE 5 A 15 ANOS DE EXPERIÊNCIA, COM ENCARGOS INCLUSOS | ACOMPANHAMENTO DE OBRA POR ENGENHEIRO PLENO - DE 5 A 15 ANOS DE EXPERIÊNCIA, COM ENCARGOS INCLUSOS | - |  | MÊS | 3 | 3 |  |  |  |  | 0 | 0
1.2.2 | ACOMPANHAMENTO DE OBRA POR TÉCNICO DE SEGURANÇA DO TRABALHO | ACOMPANHAMENTO DE OBRA POR TÉCNICO - NÍVEL MÉDIO (FORMAÇÃO EM SEGURANÇA DO TRABALHO) | ACOMPANHAMENTO DE OBRA POR TÉCNICO - NÍVEL MÉDIO (FORMAÇÃO EM SEGURANÇA DO TRABALHO) | ACOMPANHAMENTO DE OBRA POR TÉCNICO - NÍVEL MÉDIO (FORMAÇÃO EM SEGURANÇA DO TRABALHO) | ACOMPANHAMENTO DE OBRA POR TÉCNICO - NÍVEL MÉDIO (FORMAÇÃO EM SEGURANÇA DO TRABALHO) | ACOMPANHAMENTO DE OBRA POR TÉCNICO - NÍVEL MÉDIO (FORMAÇÃO EM SEGURANÇA DO TRABALHO) | ACOMPANHAMENTO DE OBRA POR TÉCNICO - NÍVEL MÉDIO (FORMAÇÃO EM SEGURANÇA DO TRABALHO) | ACOMPANHAMENTO DE OBRA POR TÉCNICO - NÍVEL MÉDIO (FORMAÇÃO EM SEGURANÇA DO TRABALHO) | ACOMPANHAMENTO DE OBRA POR TÉCNICO - NÍVEL MÉDIO (FORMAÇÃO EM SEGURANÇA DO TRABALHO) | ACOMPANHAMENTO DE OBRA POR TÉCNICO - NÍVEL MÉDIO (FORMAÇÃO EM SEGURANÇA DO TRABALHO) | ACOMPANHAMENTO DE OBRA POR TÉCNICO - NÍVEL MÉDIO (FORMAÇÃO EM SEGURANÇA DO TRABALHO) | ACOMPANHAMENTO DE OBRA POR TÉCNICO - NÍVEL MÉDIO (FORMAÇÃO EM SEGURANÇA DO TRABALHO) | ACOMPANHAMENTO DE OBRA POR TÉCNICO - NÍVEL MÉDIO (FORMAÇÃO EM SEGURANÇA DO TRABALHO) | ACOMPANHAMENTO DE OBRA POR TÉCNICO - NÍVEL MÉDIO (FORMAÇÃO EM SEGURANÇA DO TRABALHO) | ACOMPANHAMENTO DE OBRA POR TÉCNICO - NÍVEL MÉDIO (FORMAÇÃO EM SEGURANÇA DO TRABALHO) | ACOMPANHAMENTO DE OBRA POR TÉCNICO - NÍVEL MÉDIO (FORMAÇÃO EM SEGURANÇA DO TRABALHO) | ACOMPANHAMENTO DE OBRA POR TÉCNICO - NÍVEL MÉDIO (FORMAÇÃO EM SEGURANÇA DO TRABALHO) | - |  | MÊS | 3 | 3 |  |  |  |  | 0 | 0
| *Demais profissionais devem ser inclusos nas composições dos preços | *Demais profissionais devem ser inclusos nas composições dos preços | *Demais profissionais devem ser inclusos nas composições dos preços | *Demais profissionais devem ser inclusos nas composições dos preços | *Demais profissionais devem ser inclusos nas composições dos preços | *Demais profissionais devem ser inclusos nas composições dos preços | *Demais profissionais devem ser inclusos nas composições dos preços | *Demais profissionais devem ser inclusos nas composições dos preços | *Demais profissionais devem ser inclusos nas composições dos preços | *Demais profissionais devem ser inclusos nas composições dos preços | *Demais profissionais devem ser inclusos nas composições dos preços | *Demais profissionais devem ser inclusos nas composições dos preços | *Demais profissionais devem ser inclusos nas composições dos preços | *Demais profissionais devem ser inclusos nas composições dos preços | *Demais profissionais devem ser inclusos nas composições dos preços | *Demais profissionais devem ser inclusos nas composições dos preços | *Demais profissionais devem ser inclusos nas composições dos preços
1.3 | SERVIÇOS DE ENGENHARIA | [16 empty] | - | [8 empty] | 0 | 0
1.3.1 | PROJETO DE FABRICAÇÃO DE ESTRUTURA METÁLICA EM FORMATO A1 - TODAS ESTRUTURAS METÁLICAS | [16 empty] | - |  | UN |  | 6 |  |  |  |  | 0 | 0
1.4 | DEMOLIÇÕES | [16 empty] | - | [8 empty] | 0 | 0
1.4.1 | DEMOLIÇÃO MANUAL DE ARGAMASSA REGULARIZANTE / CONTRAPISO | [16 empty] | - |  | M3 | M³ | 5 |  |  |  |  | 0 | 0
1.4.2 | RETIRADA DE APARELHO SANITÁRIO INCLUINDO ACESSÓRIOS | [16 empty] | - |  | UN | M³ | 4 |  |  |  |  | 0 | 0
1.4.3 | RETIRADA DE CHUVEIRO OU TORNEIRA | [16 empty] | - |  | UN | M³ | 2 |  |  |  |  | 0 | 0
1.4.4 | RETIRADA DE REGISTRO OU VÁLVULA APARENTES | [16 empty] | - |  | UN | M³ | 4 |  |  |  |  | 0 | 0
1.4.5 | REMOÇÃO DE TUBULAÇÃO HIDRÁULICA EM GERAL, INCLUINDO CONEXÕES, CAIXAS E RALOS | [16 empty] | - |  | M | M³ | 50 |  |  |  |  | 0 | 0
1.4.5 | CONCRETO "GROUT" - FECHAMENTO DO VÃO NA LAJE - TUBO DA BACIA SANITÁRIA | ARMADURA EM AÇO CA-50 (BLOCOS SOBRE ESTACAS E VIGAS BALDRAMES) | ARMADURA EM AÇO CA-50 (BLOCOS SOBRE ESTACAS E VIGAS BALDRAMES) | ARMADURA EM AÇO CA-50 (BLOCOS SOBRE ESTACAS E VIGAS BALDRAMES) | ARMADURA EM AÇO CA-50 (BLOCOS SOBRE ESTACAS E VIGAS BALDRAMES) | ARMADURA EM AÇO CA-50 (BLOCOS SOBRE ESTACAS E VIGAS BALDRAMES) | ARMADURA EM AÇO CA-50 (BLOCOS SOBRE ESTACAS E VIGAS BALDRAMES) | ARMADURA EM AÇO CA-50 (BLOCOS SOBRE ESTACAS E VIGAS BALDRAMES) | ARMADURA EM AÇO CA-50 (BLOCOS SOBRE ESTACAS E VIGAS BALDRAMES) | ARMADURA EM AÇO CA-50 (BLOCOS SOBRE ESTACAS E VIGAS BALDRAMES) | ARMADURA EM AÇO CA-50 (BLOCOS SOBRE ESTACAS E VIGAS BALDRAMES) | ARMADURA EM AÇO CA-50 (BLOCOS SOBRE ESTACAS E VIGAS BALDRAMES) | ARMADURA EM AÇO CA-50 (BLOCOS SOBRE ESTACAS E VIGAS BALDRAMES) | ARMADURA EM AÇO CA-50 (BLOCOS SOBRE ESTACAS E VIGAS BALDRAMES) | ARMADURA EM AÇO CA-50 (BLOCOS SOBRE ESTACAS E VIGAS BALDRAMES) | ARMADURA EM AÇO CA-50 (BLOCOS SOBRE ESTACAS E VIGAS BALDRAMES) | ARMADURA EM AÇO CA-50 (BLOCOS SOBRE ESTACAS E VIGAS BALDRAMES) | - |  | M³ | KG | 0.1 |  |  |  |  | 0 | 0
2.0 | FUNDAÇÕES E ESTRUTURAS DE CONCRETO
2.1 | ESTACAS TIPO STRAUSS - ÁREA TÉCNICA U.T.A.
2.1.1 | ESCAVAÇÃO MANUAL, PROFUNDIDADE IGUAL OU INFERIOR A 1,50M (PRÉ-FUROS DAS ESTACAS) | ESCAVAÇÃO MANUAL, PROFUNDIDADE IGUAL OU INFERIOR A 1,50M (PRÉ-FUROS DAS ESTACAS) | ESCAVAÇÃO MANUAL, PROFUNDIDADE IGUAL OU INFERIOR A 1,50M (PRÉ-FUROS DAS ESTACAS) | ESCAVAÇÃO MANUAL, PROFUNDIDADE IGUAL OU INFERIOR A 1,50M (PRÉ-FUROS DAS ESTACAS) | ESCAVAÇÃO MANUAL, PROFUNDIDADE IGUAL OU INFERIOR A 1,50M (PRÉ-FUROS DAS ESTACAS) | ESCAVAÇÃO MANUAL, PROFUNDIDADE IGUAL OU INFERIOR A 1,50M (PRÉ-FUROS DAS ESTACAS) | ESCAVAÇÃO MANUAL, PROFUNDIDADE IGUAL OU INFERIOR A 1,50M (PRÉ-FUROS DAS ESTACAS) | ESCAVAÇÃO MANUAL, PROFUNDIDADE IGUAL OU INFERIOR A 1,50M (PRÉ-FUROS DAS ESTACAS) | ESCAVAÇÃO MANUAL, PROFUNDIDADE IGUAL OU INFERIOR A 1,50M (PRÉ-FUROS DAS ESTACAS) | ESCAVAÇÃO MANUAL, PROFUNDIDADE IGUAL OU INFERIOR A 1,50M (PRÉ-FUROS DAS ESTACAS) | ESCAVAÇÃO MANUAL, PROFUNDIDADE IGUAL OU INFERIOR A 1,50M (PRÉ-FUROS DAS ESTACAS) | ESCAVAÇÃO MANUAL, PROFUNDIDADE IGUAL OU INFERIOR A 1,50M (PRÉ-FUROS DAS ESTACAS) | ESCAVAÇÃO MANUAL, PROFUNDIDADE IGUAL OU INFERIOR A 1,50M (PRÉ-FUROS DAS ESTACAS) | ESCAVAÇÃO MANUAL, PROFUNDIDADE IGUAL OU INFERIOR A 1,50M (PRÉ-FUROS DAS ESTACAS) | ESCAVAÇÃO MANUAL, PROFUNDIDADE IGUAL OU INFERIOR A 1,50M (PRÉ-FUROS DAS ESTACAS) | ESCAVAÇÃO MANUAL, PROFUNDIDADE IGUAL OU INFERIOR A 1,50M (PRÉ-FUROS DAS ESTACAS) | ESCAVAÇÃO MANUAL, PROFUNDIDADE IGUAL OU INFERIOR A 1,50M (PRÉ-FUROS DAS ESTACAS) | - |  | M³ | M³ | 0.1884 |  |  |  |  | 0 | 0
2.1.2 | TAXA DE MOBILIZAÇÃO E DESMOBILIZAÇÃO DE EQUIPAMENTOS PARA EXECUÇÃO DE ESTACA TIPO STRAUSS | TAXA DE MOBILIZAÇÃO PARA ESTACA TIPO STRAUSS | TAXA DE MOBILIZAÇÃO PARA ESTACA TIPO STRAUSS | TAXA DE MOBILIZAÇÃO PARA ESTACA TIPO STRAUSS | TAXA DE MOBILIZAÇÃO PARA ESTACA TIPO STRAUSS | TAXA DE MOBILIZAÇÃO PARA ESTACA TIPO STRAUSS | TAXA DE MOBILIZAÇÃO PARA ESTACA TIPO STRAUSS | TAXA DE MOBILIZAÇÃO PARA ESTACA TIPO STRAUSS | TAXA DE MOBILIZAÇÃO PARA ESTACA TIPO STRAUSS | TAXA DE MOBILIZAÇÃO PARA ESTACA TIPO STRAUSS | TAXA DE MOBILIZAÇÃO PARA ESTACA TIPO STRAUSS | TAXA DE MOBILIZAÇÃO PARA ESTACA TIPO STRAUSS | TAXA DE MOBILIZAÇÃO PARA ESTACA TIPO STRAUSS | TAXA DE MOBILIZAÇÃO PARA ESTACA TIPO STRAUSS | TAXA DE MOBILIZAÇÃO PARA ESTACA TIPO STRAUSS | TAXA DE MOBILIZAÇÃO PARA ESTACA TIPO STRAUSS | TAXA DE MOBILIZAÇÃO PARA ESTACA TIPO STRAUSS | - |  | TX | TX | 1 |  |  |  |  | 0 | 0
2.1.3 | ESTACA TIPO STRAUSS, DIÂMETRO DE 25 CM ATÉ 20 TF | ESTACA TIPO STRAUSS, DIÂMETRO DE 32 CM ATÉ 30 T (INCLUI A ESCAVAÇÃO, O CONCRETO FCK=40 MPA E A ARMADURA EM CA-50, CONFORME PROJETO) | ESTACA TIPO STRAUSS, DIÂMETRO DE 32 CM ATÉ 30 T (INCLUI A ESCAVAÇÃO, O CONCRETO FCK=40 MPA E A ARMADURA EM CA-50, CONFORME PROJETO) | ESTACA TIPO STRAUSS, DIÂMETRO DE 32 CM ATÉ 30 T (INCLUI A ESCAVAÇÃO, O CONCRETO FCK=40 MPA E A ARMADURA EM CA-50, CONFORME PROJETO) | ESTACA TIPO STRAUSS, DIÂMETRO DE 32 CM ATÉ 30 T (INCLUI A ESCAVAÇÃO, O CONCRETO FCK=40 MPA E A ARMADURA EM CA-50, CONFORME PROJETO) | ESTACA TIPO STRAUSS, DIÂMETRO DE 32 CM ATÉ 30 T (INCLUI A ESCAVAÇÃO, O CONCRETO FCK=40 MPA E A ARMADURA EM CA-50, CONFORME PROJETO) | ESTACA TIPO STRAUSS, DIÂMETRO DE 32 CM ATÉ 30 T (INCLUI A ESCAVAÇÃO, O CONCRETO FCK=40 MPA E A ARMADURA EM CA-50, CONFORME PROJETO) | ESTACA TIPO STRAUSS, DIÂMETRO DE 32 CM ATÉ 30 T (INCLUI A ESCAVAÇÃO, O CONCRETO FCK=40 MPA E A ARMADURA EM CA-50, CONFORME PROJETO) | ESTACA TIPO STRAUSS, DIÂMETRO DE 32 CM ATÉ 30 T (INCLUI A ESCAVAÇÃO, O CONCRETO FCK=40 MPA E A ARMADURA EM CA-50, CONFORME PROJETO) | ESTACA TIPO STRAUSS, DIÂMETRO DE 32 CM ATÉ 30 T (INCLUI A ESCAVAÇÃO, O CONCRETO FCK=40 MPA E A ARMADURA EM CA-50, CONFORME PROJETO) | ESTACA TIPO STRAUSS, DIÂMETRO DE 32 CM ATÉ 30 T (INCLUI A ESCAVAÇÃO, O CONCRETO FCK=40 MPA E A ARMADURA EM CA-50, CONFORME PROJETO) | ESTACA TIPO STRAUSS, DIÂMETRO DE 32 CM ATÉ 30 T (INCLUI A ESCAVAÇÃO, O CONCRETO FCK=40 MPA E A ARMADURA EM CA-50, CONFORME PROJETO) | ESTACA TIPO STRAUSS, DIÂMETRO DE 32 CM ATÉ 30 T (INCLUI A ESCAVAÇÃO, O CONCRETO FCK=40 MPA E A ARMADURA EM CA-50, CONFORME PROJETO) | ESTACA TIPO STRAUSS, DIÂMETRO DE 32 CM ATÉ 30 T (INCLUI A ESCAVAÇÃO, O CONCRETO FCK=40 MPA E A ARMADURA EM CA-50, CONFORME PROJETO) | ESTACA TIPO STRAUSS, DIÂMETRO DE 32 CM ATÉ 30 T (INCLUI A ESCAVAÇÃO, O CONCRETO FCK=40 MPA E A ARMADURA EM CA-50, CONFORME PROJETO) | ESTACA TIPO STRAUSS, DIÂMETRO DE 32 CM ATÉ 30 T (INCLUI A ESCAVAÇÃO, O CONCRETO FCK=40 MPA E A ARMADURA EM CA-50, CONFORME PROJETO) | ESTACA TIPO STRAUSS, DIÂMETRO DE 32 CM ATÉ 30 T (INCLUI A ESCAVAÇÃO, O CONCRETO FCK=40 MPA E A ARMADURA EM CA-50, CONFORME PROJETO) | - |  | M | M | 24 |  |  |  |  | 0 | 0
2.1.4 | CORTE E REPARO DE CABEÇA DE ESTACA | CORTE E REPARO DE CABEÇA DE ESTACA | CORTE E REPARO DE CABEÇA DE ESTACA | CORTE E REPARO DE CABEÇA DE ESTACA | CORTE E REPARO DE CABEÇA DE ESTACA | CORTE E REPARO DE CABEÇA DE ESTACA | CORTE E REPARO DE CABEÇA DE ESTACA | CORTE E REPARO DE CABEÇA DE ESTACA | CORTE E REPARO DE CABEÇA DE ESTACA | CORTE E REPARO DE CABEÇA DE ESTACA | CORTE E REPARO DE CABEÇA DE ESTACA | CORTE E REPARO DE CABEÇA DE ESTACA | CORTE E REPARO DE CABEÇA DE ESTACA | CORTE E REPARO DE CABEÇA DE ESTACA | CORTE E REPARO DE CABEÇA DE ESTACA | CORTE E REPARO DE CABEÇA DE ESTACA | CORTE E REPARO DE CABEÇA DE ESTACA | - |  | UN | UN | 4 |  |  |  |  | 0 | 0
2.1.5 | ARMADURA EM AÇO CA-50 (ESTACAS) | ARMADURA EM AÇO CA-50 (BLOCOS SOBRE ESTACAS E VIGAS BALDRAMES) | ARMADURA EM AÇO CA-50 (BLOCOS SOBRE ESTACAS E VIGAS BALDRAMES) | ARMADURA EM AÇO CA-50 (BLOCOS SOBRE ESTACAS E VIGAS BALDRAMES) | ARMADURA EM AÇO CA-50 (BLOCOS SOBRE ESTACAS E VIGAS BALDRAMES) | ARMADURA EM AÇO CA-50 (BLOCOS SOBRE ESTACAS E VIGAS BALDRAMES) | ARMADURA EM AÇO CA-50 (BLOCOS SOBRE ESTACAS E VIGAS BALDRAMES) | ARMADURA EM AÇO CA-50 (BLOCOS SOBRE ESTACAS E VIGAS BALDRAMES) | ARMADURA EM AÇO CA-50 (BLOCOS SOBRE ESTACAS E VIGAS BALDRAMES) | ARMADURA EM AÇO CA-50 (BLOCOS SOBRE ESTACAS E VIGAS BALDRAMES) | ARMADURA EM AÇO CA-50 (BLOCOS SOBRE ESTACAS E VIGAS BALDRAMES) | ARMADURA EM AÇO CA-50 (BLOCOS SOBRE ESTACAS E VIGAS BALDRAMES) | ARMADURA EM AÇO CA-50 (BLOCOS SOBRE ESTACAS E VIGAS BALDRAMES) | ARMADURA EM AÇO CA-50 (BLOCOS SOBRE ESTACAS E VIGAS BALDRAMES) | ARMADURA EM AÇO CA-50 (BLOCOS SOBRE ESTACAS E VIGAS BALDRAMES) | ARMADURA EM AÇO CA-50 (BLOCOS SOBRE ESTACAS E VIGAS BALDRAMES) | ARMADURA EM AÇO CA-50 (BLOCOS SOBRE ESTACAS E VIGAS BALDRAMES) | - |  | KG | KG | [5 empty] | 0 | 0
2.1.6 | CARGA MECANIZADA E REMOÇÃO DE TERRA, INCLUSIVE TRANSPORTE ATÉ 1KM | CARGA MECANIZADA E REMOÇÃO DE TERRA, INCLUSIVE TRANSPORTE ATÉ 1KM | CARGA MECANIZADA E REMOÇÃO DE TERRA, INCLUSIVE TRANSPORTE ATÉ 1KM | CARGA MECANIZADA E REMOÇÃO DE TERRA, INCLUSIVE TRANSPORTE ATÉ 1KM | CARGA MECANIZADA E REMOÇÃO DE TERRA, INCLUSIVE TRANSPORTE ATÉ 1KM | CARGA MECANIZADA E REMOÇÃO DE TERRA, INCLUSIVE TRANSPORTE ATÉ 1KM | CARGA MECANIZADA E REMOÇÃO DE TERRA, INCLUSIVE TRANSPORTE ATÉ 1KM | CARGA MECANIZADA E REMOÇÃO DE TERRA, INCLUSIVE TRANSPORTE ATÉ 1KM | CARGA MECANIZADA E REMOÇÃO DE TERRA, INCLUSIVE TRANSPORTE ATÉ 1KM | CARGA MECANIZADA E REMOÇÃO DE TERRA, INCLUSIVE TRANSPORTE ATÉ 1KM | CARGA MECANIZADA E REMOÇÃO DE TERRA, INCLUSIVE TRANSPORTE ATÉ 1KM | CARGA MECANIZADA E REMOÇÃO DE TERRA, INCLUSIVE TRANSPORTE ATÉ 1KM | CARGA MECANIZADA E REMOÇÃO DE TERRA, INCLUSIVE TRANSPORTE ATÉ 1KM | CARGA MECANIZADA E REMOÇÃO DE TERRA, INCLUSIVE TRANSPORTE ATÉ 1KM | CARGA MECANIZADA E REMOÇÃO DE TERRA, INCLUSIVE TRANSPORTE ATÉ 1KM | CARGA MECANIZADA E REMOÇÃO DE TERRA, INCLUSIVE TRANSPORTE ATÉ 1KM | CARGA MECANIZADA E REMOÇÃO DE TERRA, INCLUSIVE TRANSPORTE ATÉ 1KM | - |  | M³ | M³ | 1.055 |  |  |  |  | 0 | 0
2.1.7 | TRANSPORTE DE TERRA POR CAMINHÃO BASCULANTE, A PARTIR DE 1KM | TRANSPORTE DE TERRA POR CAMINHÃO BASCULANTE, A PARTIR DE 1KM | TRANSPORTE DE TERRA POR CAMINHÃO BASCULANTE, A PARTIR DE 1KM | TRANSPORTE DE TERRA POR CAMINHÃO BASCULANTE, A PARTIR DE 1KM | TRANSPORTE DE TERRA POR CAMINHÃO BASCULANTE, A PARTIR DE 1KM | TRANSPORTE DE TERRA POR CAMINHÃO BASCULANTE, A PARTIR DE 1KM | TRANSPORTE DE TERRA POR CAMINHÃO BASCULANTE, A PARTIR DE 1KM | TRANSPORTE DE TERRA POR CAMINHÃO BASCULANTE, A PARTIR DE 1KM | TRANSPORTE DE TERRA POR CAMINHÃO BASCULANTE, A PARTIR DE 1KM | TRANSPORTE DE TERRA POR CAMINHÃO BASCULANTE, A PARTIR DE 1KM | TRANSPORTE DE TERRA POR CAMINHÃO BASCULANTE, A PARTIR DE 1KM | TRANSPORTE DE TERRA POR CAMINHÃO BASCULANTE, A PARTIR DE 1KM | TRANSPORTE DE TERRA POR CAMINHÃO BASCULANTE, A PARTIR DE 1KM | TRANSPORTE DE TERRA POR CAMINHÃO BASCULANTE, A PARTIR DE 1KM | TRANSPORTE DE TERRA POR CAMINHÃO BASCULANTE, A PARTIR DE 1KM | TRANSPORTE DE TERRA POR CAMINHÃO BASCULANTE, A PARTIR DE 1KM | TRANSPORTE DE TERRA POR CAMINHÃO BASCULANTE, A PARTIR DE 1KM | - |  | M³xKM | M³xKM | 21.1008 |  |  |  |  | 0 | 0
2.1.8 | CONTROLE TECNOLÓGICO DE CONCRETO - MOBILIZAÇÃO PARA MOLDAGEM E/OU COLETA DOS CORPOS DE PROVA DE CONCRETO | CONTROLE TECNOLÓGICO DE CONCRETO - MOBILIZAÇÃO PARA MOLDAGEM E/OU COLETA DOS CORPOS DE PROVA DE CONCRETO | CONTROLE TECNOLÓGICO DE CONCRETO - MOBILIZAÇÃO PARA MOLDAGEM E/OU COLETA DOS CORPOS DE PROVA DE CONCRETO | CONTROLE TECNOLÓGICO DE CONCRETO - MOBILIZAÇÃO PARA MOLDAGEM E/OU COLETA DOS CORPOS DE PROVA DE CONCRETO | CONTROLE TECNOLÓGICO DE CONCRETO - MOBILIZAÇÃO PARA MOLDAGEM E/OU COLETA DOS CORPOS DE PROVA DE CONCRETO | CONTROLE TECNOLÓGICO DE CONCRETO - MOBILIZAÇÃO PARA MOLDAGEM E/OU COLETA DOS CORPOS DE PROVA DE CONCRETO | CONTROLE TECNOLÓGICO DE CONCRETO - MOBILIZAÇÃO PARA MOLDAGEM E/OU COLETA DOS CORPOS DE PROVA DE CONCRETO | CONTROLE TECNOLÓGICO DE CONCRETO - MOBILIZAÇÃO PARA MOLDAGEM E/OU COLETA DOS CORPOS DE PROVA DE CONCRETO | CONTROLE TECNOLÓGICO DE CONCRETO - MOBILIZAÇÃO PARA MOLDAGEM E/OU COLETA DOS CORPOS DE PROVA DE CONCRETO | CONTROLE TECNOLÓGICO DE CONCRETO - MOBILIZAÇÃO PARA MOLDAGEM E/OU COLETA DOS CORPOS DE PROVA DE CONCRETO | CONTROLE TECNOLÓGICO DE CONCRETO - MOBILIZAÇÃO PARA MOLDAGEM E/OU COLETA DOS CORPOS DE PROVA DE CONCRETO | CONTROLE TECNOLÓGICO DE CONCRETO - MOBILIZAÇÃO PARA MOLDAGEM E/OU COLETA DOS CORPOS DE PROVA DE CONCRETO | CONTROLE TECNOLÓGICO DE CONCRETO - MOBILIZAÇÃO PARA MOLDAGEM E/OU COLETA DOS CORPOS DE PROVA DE CONCRETO | CONTROLE TECNOLÓGICO DE CONCRETO - MOBILIZAÇÃO PARA MOLDAGEM E/OU COLETA DOS CORPOS DE PROVA DE CONCRETO | CONTROLE TECNOLÓGICO DE CONCRETO - MOBILIZAÇÃO PARA MOLDAGEM E/OU COLETA DOS CORPOS DE PROVA DE CONCRETO | CONTROLE TECNOLÓGICO DE CONCRETO - MOBILIZAÇÃO PARA MOLDAGEM E/OU COLETA DOS CORPOS DE PROVA DE CONCRETO | CONTROLE TECNOLÓGICO DE CONCRETO - MOBILIZAÇÃO PARA MOLDAGEM E/OU COLETA DOS CORPOS DE PROVA DE CONCRETO | - |  | VIAGEM | VIAGEM | 1 |  |  |  |  | 0 | 0
2.1.9 | CONTROLE TECNOLÓGICO DE CONCRETO MOLDAGEM DE CORPO DE PROVA | CONTROLE TECNOLÓGICO DE CONCRETO MOLDAGEM DE CORPO DE PROVA | CONTROLE TECNOLÓGICO DE CONCRETO MOLDAGEM DE CORPO DE PROVA | CONTROLE TECNOLÓGICO DE CONCRETO MOLDAGEM DE CORPO DE PROVA | CONTROLE TECNOLÓGICO DE CONCRETO MOLDAGEM DE CORPO DE PROVA | CONTROLE TECNOLÓGICO DE CONCRETO MOLDAGEM DE CORPO DE PROVA | CONTROLE TECNOLÓGICO DE CONCRETO MOLDAGEM DE CORPO DE PROVA | CONTROLE TECNOLÓGICO DE CONCRETO MOLDAGEM DE CORPO DE PROVA | CONTROLE TECNOLÓGICO DE CONCRETO MOLDAGEM DE CORPO DE PROVA | CONTROLE TECNOLÓGICO DE CONCRETO MOLDAGEM DE CORPO DE PROVA | CONTROLE TECNOLÓGICO DE CONCRETO MOLDAGEM DE CORPO DE PROVA | CONTROLE TECNOLÓGICO DE CONCRETO MOLDAGEM DE CORPO DE PROVA | CONTROLE TECNOLÓGICO DE CONCRETO MOLDAGEM DE CORPO DE PROVA | CONTROLE TECNOLÓGICO DE CONCRETO MOLDAGEM DE CORPO DE PROVA | CONTROLE TECNOLÓGICO DE CONCRETO MOLDAGEM DE CORPO DE PROVA | CONTROLE TECNOLÓGICO DE CONCRETO MOLDAGEM DE CORPO DE PROVA | CONTROLE TECNOLÓGICO DE CONCRETO MOLDAGEM DE CORPO DE PROVA | - |  | PERÍODO 4 H | PERÍODO 4 H | 2 |  |  |  |  | 0 | 0
2.2 | BLOCOS SOBRE ESTACAS E VIGAS BALDRAMES - ÁREA TÉCNICA U.T.A.
2.2.1 | ESCAVAÇÃO MANUAL, PROFUNDIDADE IGUAL OU INFERIOR A 1,50M | ESCAVAÇÃO MANUAL, PROFUNDIDADE IGUAL OU INFERIOR A 1,50M (BLOCOS SOBRE ESTACAS) | ESCAVAÇÃO MANUAL, PROFUNDIDADE IGUAL OU INFERIOR A 1,50M (BLOCOS SOBRE ESTACAS) | ESCAVAÇÃO MANUAL, PROFUNDIDADE IGUAL OU INFERIOR A 1,50M (BLOCOS SOBRE ESTACAS) | ESCAVAÇÃO MANUAL, PROFUNDIDADE IGUAL OU INFERIOR A 1,50M (BLOCOS SOBRE ESTACAS) | ESCAVAÇÃO MANUAL, PROFUNDIDADE IGUAL OU INFERIOR A 1,50M (BLOCOS SOBRE ESTACAS) | ESCAVAÇÃO MANUAL, PROFUNDIDADE IGUAL OU INFERIOR A 1,50M (BLOCOS SOBRE ESTACAS) | ESCAVAÇÃO MANUAL, PROFUNDIDADE IGUAL OU INFERIOR A 1,50M (BLOCOS SOBRE ESTACAS) | ESCAVAÇÃO MANUAL, PROFUNDIDADE IGUAL OU INFERIOR A 1,50M (BLOCOS SOBRE ESTACAS) | ESCAVAÇÃO MANUAL, PROFUNDIDADE IGUAL OU INFERIOR A 1,50M (BLOCOS SOBRE ESTACAS) | ESCAVAÇÃO MANUAL, PROFUNDIDADE IGUAL OU INFERIOR A 1,50M (BLOCOS SOBRE ESTACAS) | ESCAVAÇÃO MANUAL, PROFUNDIDADE IGUAL OU INFERIOR A 1,50M (BLOCOS SOBRE ESTACAS) | ESCAVAÇÃO MANUAL, PROFUNDIDADE IGUAL OU INFERIOR A 1,50M (BLOCOS SOBRE ESTACAS) | ESCAVAÇÃO MANUAL, PROFUNDIDADE IGUAL OU INFERIOR A 1,50M (BLOCOS SOBRE ESTACAS) | ESCAVAÇÃO MANUAL, PROFUNDIDADE IGUAL OU INFERIOR A 1,50M (BLOCOS SOBRE ESTACAS) | ESCAVAÇÃO MANUAL, PROFUNDIDADE IGUAL OU INFERIOR A 1,50M (BLOCOS SOBRE ESTACAS) | ESCAVAÇÃO MANUAL, PROFUNDIDADE IGUAL OU INFERIOR A 1,50M (BLOCOS SOBRE ESTACAS) | - |  | M³ | M³ | 24.5 |  |  |  |  | 0 | 0
2.2.2 | APILOAMENTO DO FUNDO DE VALAS, PARA SIMPLES REGULARIZAÇÃO | [16 empty] | - |  | M² | M³ | 5 |  |  |  |  | 0 | 0
2.2.3 | LASTRO DE CONCRETO MAGRO, 150KG CIM/M3 | LASTRO DE CONCRETO, 150KG CIM/M3 (BLOCOS SOBRE ESTACAS E VIGA BALDRAME) | LASTRO DE CONCRETO, 150KG CIM/M3 (BLOCOS SOBRE ESTACAS E VIGA BALDRAME) | LASTRO DE CONCRETO, 150KG CIM/M3 (BLOCOS SOBRE ESTACAS E VIGA BALDRAME) | LASTRO DE CONCRETO, 150KG CIM/M3 (BLOCOS SOBRE ESTACAS E VIGA BALDRAME) | LASTRO DE CONCRETO, 150KG CIM/M3 (BLOCOS SOBRE ESTACAS E VIGA BALDRAME) | LASTRO DE CONCRETO, 150KG CIM/M3 (BLOCOS SOBRE ESTACAS E VIGA BALDRAME) | LASTRO DE CONCRETO, 150KG CIM/M3 (BLOCOS SOBRE ESTACAS E VIGA BALDRAME) | LASTRO DE CONCRETO, 150KG CIM/M3 (BLOCOS SOBRE ESTACAS E VIGA BALDRAME) | LASTRO DE CONCRETO, 150KG CIM/M3 (BLOCOS SOBRE ESTACAS E VIGA BALDRAME) | LASTRO DE CONCRETO, 150KG CIM/M3 (BLOCOS SOBRE ESTACAS E VIGA BALDRAME) | LASTRO DE CONCRETO, 150KG CIM/M3 (BLOCOS SOBRE ESTACAS E VIGA BALDRAME) | LASTRO DE CONCRETO, 150KG CIM/M3 (BLOCOS SOBRE ESTACAS E VIGA BALDRAME) | LASTRO DE CONCRETO, 150KG CIM/M3 (BLOCOS SOBRE ESTACAS E VIGA BALDRAME) | LASTRO DE CONCRETO, 150KG CIM/M3 (BLOCOS SOBRE ESTACAS E VIGA BALDRAME) | LASTRO DE CONCRETO, 150KG CIM/M3 (BLOCOS SOBRE ESTACAS E VIGA BALDRAME) | LASTRO DE CONCRETO, 150KG CIM/M3 (BLOCOS SOBRE ESTACAS E VIGA BALDRAME) | - |  | M³ | M³ | 0.5 |  |  |  |  | 0 | 0
2.2.4 | FORMA COMUM DE TÁBUAS DE PINUS - NÃO RECUPERÁVEL, INCLUSOS SARRAFOS | FORMA COMUM DE TÁBUAS DE PINUS - NÃO RECUPERÁVEL, INCLUSOS SARRAFOS (BLOCOS SOBRE ESTACAS E VIGA BALDRAME) | FORMA COMUM DE TÁBUAS DE PINUS - NÃO RECUPERÁVEL, INCLUSOS SARRAFOS (BLOCOS SOBRE ESTACAS E VIGA BALDRAME) | FORMA COMUM DE TÁBUAS DE PINUS - NÃO RECUPERÁVEL, INCLUSOS SARRAFOS (BLOCOS SOBRE ESTACAS E VIGA BALDRAME) | FORMA COMUM DE TÁBUAS DE PINUS - NÃO RECUPERÁVEL, INCLUSOS SARRAFOS (BLOCOS SOBRE ESTACAS E VIGA BALDRAME) | FORMA COMUM DE TÁBUAS DE PINUS - NÃO RECUPERÁVEL, INCLUSOS SARRAFOS (BLOCOS SOBRE ESTACAS E VIGA BALDRAME) | FORMA COMUM DE TÁBUAS DE PINUS - NÃO RECUPERÁVEL, INCLUSOS SARRAFOS (BLOCOS SOBRE ESTACAS E VIGA BALDRAME) | FORMA COMUM DE TÁBUAS DE PINUS - NÃO RECUPERÁVEL, INCLUSOS SARRAFOS (BLOCOS SOBRE ESTACAS E VIGA BALDRAME) | FORMA COMUM DE TÁBUAS DE PINUS - NÃO RECUPERÁVEL, INCLUSOS SARRAFOS (BLOCOS SOBRE ESTACAS E VIGA BALDRAME) | FORMA COMUM DE TÁBUAS DE PINUS - NÃO RECUPERÁVEL, INCLUSOS SARRAFOS (BLOCOS SOBRE ESTACAS E VIGA BALDRAME) | FORMA COMUM DE TÁBUAS DE PINUS - NÃO RECUPERÁVEL, INCLUSOS SARRAFOS (BLOCOS SOBRE ESTACAS E VIGA BALDRAME) | FORMA COMUM DE TÁBUAS DE PINUS - NÃO RECUPERÁVEL, INCLUSOS SARRAFOS (BLOCOS SOBRE ESTACAS E VIGA BALDRAME) | FORMA COMUM DE TÁBUAS DE PINUS - NÃO RECUPERÁVEL, INCLUSOS SARRAFOS (BLOCOS SOBRE ESTACAS E VIGA BALDRAME) | FORMA COMUM DE TÁBUAS DE PINUS - NÃO RECUPERÁVEL, INCLUSOS SARRAFOS (BLOCOS SOBRE ESTACAS E VIGA BALDRAME) | FORMA COMUM DE TÁBUAS DE PINUS - NÃO RECUPERÁVEL, INCLUSOS SARRAFOS (BLOCOS SOBRE ESTACAS E VIGA BALDRAME) | FORMA COMUM DE TÁBUAS DE PINUS - NÃO RECUPERÁVEL, INCLUSOS SARRAFOS (BLOCOS SOBRE ESTACAS E VIGA BALDRAME) | FORMA COMUM DE TÁBUAS DE PINUS - NÃO RECUPERÁVEL, INCLUSOS SARRAFOS (BLOCOS SOBRE ESTACAS E VIGA BALDRAME) | - |  | M² | M² | 23.6 |  |  |  |  | 0 | 0
2.2.5 | CONCRETO FCK=30MPA - USINADO | CONCRETO FCK=40MPA - USINADO E BOMBEÁVEL (BLOCO SOBRE ESTACAS E VIGAS BALDRAMES) | CONCRETO FCK=40MPA - USINADO E BOMBEÁVEL (BLOCO SOBRE ESTACAS E VIGAS BALDRAMES) | CONCRETO FCK=40MPA - USINADO E BOMBEÁVEL (BLOCO SOBRE ESTACAS E VIGAS BALDRAMES) | CONCRETO FCK=40MPA - USINADO E BOMBEÁVEL (BLOCO SOBRE ESTACAS E VIGAS BALDRAMES) | CONCRETO FCK=40MPA - USINADO E BOMBEÁVEL (BLOCO SOBRE ESTACAS E VIGAS BALDRAMES) | CONCRETO FCK=40MPA - USINADO E BOMBEÁVEL (BLOCO SOBRE ESTACAS E VIGAS BALDRAMES) | CONCRETO FCK=40MPA - USINADO E BOMBEÁVEL (BLOCO SOBRE ESTACAS E VIGAS BALDRAMES) | CONCRETO FCK=40MPA - USINADO E BOMBEÁVEL (BLOCO SOBRE ESTACAS E VIGAS BALDRAMES) | CONCRETO FCK=40MPA - USINADO E BOMBEÁVEL (BLOCO SOBRE ESTACAS E VIGAS BALDRAMES) | CONCRETO FCK=40MPA - USINADO E BOMBEÁVEL (BLOCO SOBRE ESTACAS E VIGAS BALDRAMES) | CONCRETO FCK=40MPA - USINADO E BOMBEÁVEL (BLOCO SOBRE ESTACAS E VIGAS BALDRAMES) | CONCRETO FCK=40MPA - USINADO E BOMBEÁVEL (BLOCO SOBRE ESTACAS E VIGAS BALDRAMES) | CONCRETO FCK=40MPA - USINADO E BOMBEÁVEL (BLOCO SOBRE ESTACAS E VIGAS BALDRAMES) | CONCRETO FCK=40MPA - USINADO E BOMBEÁVEL (BLOCO SOBRE ESTACAS E VIGAS BALDRAMES) | CONCRETO FCK=40MPA - USINADO E BOMBEÁVEL (BLOCO SOBRE ESTACAS E VIGAS BALDRAMES) | CONCRETO FCK=40MPA - USINADO E BOMBEÁVEL (BLOCO SOBRE ESTACAS E VIGAS BALDRAMES) | - |  | M³ | M³ | 2.5 |  |  |  |  | 0 | 0
2.2.6 | BOMBEAMENTO DE CONCRETO | BOMBEAMENTO DE CONCRETO | BOMBEAMENTO DE CONCRETO | BOMBEAMENTO DE CONCRETO | BOMBEAMENTO DE CONCRETO | BOMBEAMENTO DE CONCRETO | BOMBEAMENTO DE CONCRETO | BOMBEAMENTO DE CONCRETO | BOMBEAMENTO DE CONCRETO | BOMBEAMENTO DE CONCRETO | BOMBEAMENTO DE CONCRETO | BOMBEAMENTO DE CONCRETO | BOMBEAMENTO DE CONCRETO | BOMBEAMENTO DE CONCRETO | BOMBEAMENTO DE CONCRETO | BOMBEAMENTO DE CONCRETO | BOMBEAMENTO DE CONCRETO | - |  | M³ | M³ | 2.5 |  |  |  |  | 0 | 0
2.2.7 | ARMADURA EM AÇO CA-50 | ARMADURA EM AÇO CA-50 (BLOCOS SOBRE ESTACAS E VIGAS BALDRAMES) | ARMADURA EM AÇO CA-50 (BLOCOS SOBRE ESTACAS E VIGAS BALDRAMES) | ARMADURA EM AÇO CA-50 (BLOCOS SOBRE ESTACAS E VIGAS BALDRAMES) | ARMADURA EM AÇO CA-50 (BLOCOS SOBRE ESTACAS E VIGAS BALDRAMES) | ARMADURA EM AÇO CA-50 (BLOCOS SOBRE ESTACAS E VIGAS BALDRAMES) | ARMADURA EM AÇO CA-50 (BLOCOS SOBRE ESTACAS E VIGAS BALDRAMES) | ARMADURA EM AÇO CA-50 (BLOCOS SOBRE ESTACAS E VIGAS BALDRAMES) | ARMADURA EM AÇO CA-50 (BLOCOS SOBRE ESTACAS E VIGAS BALDRAMES) | ARMADURA EM AÇO CA-50 (BLOCOS SOBRE ESTACAS E VIGAS BALDRAMES) | ARMADURA EM AÇO CA-50 (BLOCOS SOBRE ESTACAS E VIGAS BALDRAMES) | ARMADURA EM AÇO CA-50 (BLOCOS SOBRE ESTACAS E VIGAS BALDRAMES) | ARMADURA EM AÇO CA-50 (BLOCOS SOBRE ESTACAS E VIGAS BALDRAMES) | ARMADURA EM AÇO CA-50 (BLOCOS SOBRE ESTACAS E VIGAS BALDRAMES) | ARMADURA EM AÇO CA-50 (BLOCOS SOBRE ESTACAS E VIGAS BALDRAMES) | ARMADURA EM AÇO CA-50 (BLOCOS SOBRE ESTACAS E VIGAS BALDRAMES) | ARMADURA EM AÇO CA-50 (BLOCOS SOBRE ESTACAS E VIGAS BALDRAMES) | - |  | KG | KG | 122 |  |  |  |  | 0 | 0
2.2.8 | CONTROLE TECNOLÓGICO DE CONCRETO - MOBILIZAÇÃO PARA MOLDAGEM E/OU COLETA DOS CORPOS DE PROVA DE CONCRETO | CONTROLE TECNOLÓGICO DE CONCRETO - MOBILIZAÇÃO PARA MOLDAGEM E/OU COLETA DOS CORPOS DE PROVA DE CONCRETO | CONTROLE TECNOLÓGICO DE CONCRETO - MOBILIZAÇÃO PARA MOLDAGEM E/OU COLETA DOS CORPOS DE PROVA DE CONCRETO | CONTROLE TECNOLÓGICO DE CONCRETO - MOBILIZAÇÃO PARA MOLDAGEM E/OU COLETA DOS CORPOS DE PROVA DE CONCRETO | CONTROLE TECNOLÓGICO DE CONCRETO - MOBILIZAÇÃO PARA MOLDAGEM E/OU COLETA DOS CORPOS DE PROVA DE CONCRETO | CONTROLE TECNOLÓGICO DE CONCRETO - MOBILIZAÇÃO PARA MOLDAGEM E/OU COLETA DOS CORPOS DE PROVA DE CONCRETO | CONTROLE TECNOLÓGICO DE CONCRETO - MOBILIZAÇÃO PARA MOLDAGEM E/OU COLETA DOS CORPOS DE PROVA DE CONCRETO | CONTROLE TECNOLÓGICO DE CONCRETO - MOBILIZAÇÃO PARA MOLDAGEM E/OU COLETA DOS CORPOS DE PROVA DE CONCRETO | CONTROLE TECNOLÓGICO DE CONCRETO - MOBILIZAÇÃO PARA MOLDAGEM E/OU COLETA DOS CORPOS DE PROVA DE CONCRETO | CONTROLE TECNOLÓGICO DE CONCRETO - MOBILIZAÇÃO PARA MOLDAGEM E/OU COLETA DOS CORPOS DE PROVA DE CONCRETO | CONTROLE TECNOLÓGICO DE CONCRETO - MOBILIZAÇÃO PARA MOLDAGEM E/OU COLETA DOS CORPOS DE PROVA DE CONCRETO | CONTROLE TECNOLÓGICO DE CONCRETO - MOBILIZAÇÃO PARA MOLDAGEM E/OU COLETA DOS CORPOS DE PROVA DE CONCRETO | CONTROLE TECNOLÓGICO DE CONCRETO - MOBILIZAÇÃO PARA MOLDAGEM E/OU COLETA DOS CORPOS DE PROVA DE CONCRETO | CONTROLE TECNOLÓGICO DE CONCRETO - MOBILIZAÇÃO PARA MOLDAGEM E/OU COLETA DOS CORPOS DE PROVA DE CONCRETO | CONTROLE TECNOLÓGICO DE CONCRETO - MOBILIZAÇÃO PARA MOLDAGEM E/OU COLETA DOS CORPOS DE PROVA DE CONCRETO | CONTROLE TECNOLÓGICO DE CONCRETO - MOBILIZAÇÃO PARA MOLDAGEM E/OU COLETA DOS CORPOS DE PROVA DE CONCRETO | CONTROLE TECNOLÓGICO DE CONCRETO - MOBILIZAÇÃO PARA MOLDAGEM E/OU COLETA DOS CORPOS DE PROVA DE CONCRETO | - |  | VIAGEM | VIAGEM | 1 |  |  |  |  | 0 | 0
2.2.9 | CONTROLE TECNOLÓGICO DE CONCRETO MOLDAGEM DE CORPO DE PROVA | CONTROLE TECNOLÓGICO DE CONCRETO MOLDAGEM DE CORPO DE PROVA | CONTROLE TECNOLÓGICO DE CONCRETO MOLDAGEM DE CORPO DE PROVA | CONTROLE TECNOLÓGICO DE CONCRETO MOLDAGEM DE CORPO DE PROVA | CONTROLE TECNOLÓGICO DE CONCRETO MOLDAGEM DE CORPO DE PROVA | CONTROLE TECNOLÓGICO DE CONCRETO MOLDAGEM DE CORPO DE PROVA | CONTROLE TECNOLÓGICO DE CONCRETO MOLDAGEM DE CORPO DE PROVA | CONTROLE TECNOLÓGICO DE CONCRETO MOLDAGEM DE CORPO DE PROVA | CONTROLE TECNOLÓGICO DE CONCRETO MOLDAGEM DE CORPO DE PROVA | CONTROLE TECNOLÓGICO DE CONCRETO MOLDAGEM DE CORPO DE PROVA | CONTROLE TECNOLÓGICO DE CONCRETO MOLDAGEM DE CORPO DE PROVA | CONTROLE TECNOLÓGICO DE CONCRETO MOLDAGEM DE CORPO DE PROVA | CONTROLE TECNOLÓGICO DE CONCRETO MOLDAGEM DE CORPO DE PROVA | CONTROLE TECNOLÓGICO DE CONCRETO MOLDAGEM DE CORPO DE PROVA | CONTROLE TECNOLÓGICO DE CONCRETO MOLDAGEM DE CORPO DE PROVA | CONTROLE TECNOLÓGICO DE CONCRETO MOLDAGEM DE CORPO DE PROVA | CONTROLE TECNOLÓGICO DE CONCRETO MOLDAGEM DE CORPO DE PROVA | - |  | PERÍODO 4 H | PERÍODO 4 H | 2 |  |  |  |  | 0 | 0
2.2.10 | REATERRO DE VALAS, INCLUSIVE APILOAMENTO | REATERRO DE VALAS, INCLUSIVE COMPACTAÇÃO | REATERRO DE VALAS, INCLUSIVE COMPACTAÇÃO | REATERRO DE VALAS, INCLUSIVE COMPACTAÇÃO | REATERRO DE VALAS, INCLUSIVE COMPACTAÇÃO | REATERRO DE VALAS, INCLUSIVE COMPACTAÇÃO | REATERRO DE VALAS, INCLUSIVE COMPACTAÇÃO | REATERRO DE VALAS, INCLUSIVE COMPACTAÇÃO | REATERRO DE VALAS, INCLUSIVE COMPACTAÇÃO | REATERRO DE VALAS, INCLUSIVE COMPACTAÇÃO | REATERRO DE VALAS, INCLUSIVE COMPACTAÇÃO | REATERRO DE VALAS, INCLUSIVE COMPACTAÇÃO | REATERRO DE VALAS, INCLUSIVE COMPACTAÇÃO | REATERRO DE VALAS, INCLUSIVE COMPACTAÇÃO | REATERRO DE VALAS, INCLUSIVE COMPACTAÇÃO | REATERRO DE VALAS, INCLUSIVE COMPACTAÇÃO | REATERRO DE VALAS, INCLUSIVE COMPACTAÇÃO | - |  | M³ | M³ | 21.5 |  |  |  |  | 0 | 0
2.2.11 | CARGA MECANIZADA E REMOÇÃO DE TERRA, INCLUSIVE TRANSPORTE ATÉ 1KM | CARGA MECANIZADA E REMOÇÃO DE TERRA, INCLUSIVE TRANSPORTE ATÉ 1KM | CARGA MECANIZADA E REMOÇÃO DE TERRA, INCLUSIVE TRANSPORTE ATÉ 1KM | CARGA MECANIZADA E REMOÇÃO DE TERRA, INCLUSIVE TRANSPORTE ATÉ 1KM | CARGA MECANIZADA E REMOÇÃO DE TERRA, INCLUSIVE TRANSPORTE ATÉ 1KM | CARGA MECANIZADA E REMOÇÃO DE TERRA, INCLUSIVE TRANSPORTE ATÉ 1KM | CARGA MECANIZADA E REMOÇÃO DE TERRA, INCLUSIVE TRANSPORTE ATÉ 1KM | CARGA MECANIZADA E REMOÇÃO DE TERRA, INCLUSIVE TRANSPORTE ATÉ 1KM | CARGA MECANIZADA E REMOÇÃO DE TERRA, INCLUSIVE TRANSPORTE ATÉ 1KM | CARGA MECANIZADA E REMOÇÃO DE TERRA, INCLUSIVE TRANSPORTE ATÉ 1KM | CARGA MECANIZADA E REMOÇÃO DE TERRA, INCLUSIVE TRANSPORTE ATÉ 1KM | CARGA MECANIZADA E REMOÇÃO DE TERRA, INCLUSIVE TRANSPORTE ATÉ 1KM | CARGA MECANIZADA E REMOÇÃO DE TERRA, INCLUSIVE TRANSPORTE ATÉ 1KM | CARGA MECANIZADA E REMOÇÃO DE TERRA, INCLUSIVE TRANSPORTE ATÉ 1KM | CARGA MECANIZADA E REMOÇÃO DE TERRA, INCLUSIVE TRANSPORTE ATÉ 1KM | CARGA MECANIZADA E REMOÇÃO DE TERRA, INCLUSIVE TRANSPORTE ATÉ 1KM | CARGA MECANIZADA E REMOÇÃO DE TERRA, INCLUSIVE TRANSPORTE ATÉ 1KM | - |  | M³ | M³ | 3 |  |  |  |  | 0 | 0
2.2.12 | TRANSPORTE DE TERRA POR CAMINHÃO BASCULANTE, A PARTIR DE 1KM | TRANSPORTE DE TERRA POR CAMINHÃO BASCULANTE, A PARTIR DE 1KM | TRANSPORTE DE TERRA POR CAMINHÃO BASCULANTE, A PARTIR DE 1KM | TRANSPORTE DE TERRA POR CAMINHÃO BASCULANTE, A PARTIR DE 1KM | TRANSPORTE DE TERRA POR CAMINHÃO BASCULANTE, A PARTIR DE 1KM | TRANSPORTE DE TERRA POR CAMINHÃO BASCULANTE, A PARTIR DE 1KM | TRANSPORTE DE TERRA POR CAMINHÃO BASCULANTE, A PARTIR DE 1KM | TRANSPORTE DE TERRA POR CAMINHÃO BASCULANTE, A PARTIR DE 1KM | TRANSPORTE DE TERRA POR CAMINHÃO BASCULANTE, A PARTIR DE 1KM | TRANSPORTE DE TERRA POR CAMINHÃO BASCULANTE, A PARTIR DE 1KM | TRANSPORTE DE TERRA POR CAMINHÃO BASCULANTE, A PARTIR DE 1KM | TRANSPORTE DE TERRA POR CAMINHÃO BASCULANTE, A PARTIR DE 1KM | TRANSPORTE DE TERRA POR CAMINHÃO BASCULANTE, A PARTIR DE 1KM | TRANSPORTE DE TERRA POR CAMINHÃO BASCULANTE, A PARTIR DE 1KM | TRANSPORTE DE TERRA POR CAMINHÃO BASCULANTE, A PARTIR DE 1KM | TRANSPORTE DE TERRA POR CAMINHÃO BASCULANTE, A PARTIR DE 1KM | TRANSPORTE DE TERRA POR CAMINHÃO BASCULANTE, A PARTIR DE 1KM | - |  | M³xKM | M³xKM | 30 |  |  |  |  | 0 | 0
2.3 | PISO ESTRUTURAL - ÁREA TÉCNICA U.T.A.
2.3.1 | ABERTURA E PREPARO DE CAIXA , COMPACTAÇÃO DO SUBLEITO (ULTIMA CAMADA 30cm 98% PN) E TRANSPORTE ATÉ O RAIO DE 1KM | MANTA GEOTÊXTIL (PARA CURA ÚMIDA) | MANTA GEOTÊXTIL (PARA CURA ÚMIDA) | MANTA GEOTÊXTIL (PARA CURA ÚMIDA) | MANTA GEOTÊXTIL (PARA CURA ÚMIDA) | MANTA GEOTÊXTIL (PARA CURA ÚMIDA) | MANTA GEOTÊXTIL (PARA CURA ÚMIDA) | MANTA GEOTÊXTIL (PARA CURA ÚMIDA) | MANTA GEOTÊXTIL (PARA CURA ÚMIDA) | MANTA GEOTÊXTIL (PARA CURA ÚMIDA) | MANTA GEOTÊXTIL (PARA CURA ÚMIDA) | MANTA GEOTÊXTIL (PARA CURA ÚMIDA) | MANTA GEOTÊXTIL (PARA CURA ÚMIDA) | MANTA GEOTÊXTIL (PARA CURA ÚMIDA) | MANTA GEOTÊXTIL (PARA CURA ÚMIDA) | MANTA GEOTÊXTIL (PARA CURA ÚMIDA) | MANTA GEOTÊXTIL (PARA CURA ÚMIDA) | - |  | M² | M² | 25 |  |  |  |  | 0 | 0
2.3.2 | LASTRO DE CONCRETO MAGRO, 150KG CIM/M3 | LASTRO DE CONCRETO, 150KG CIM/M3 (BLOCOS SOBRE ESTACAS E VIGA BALDRAME) | LASTRO DE CONCRETO, 150KG CIM/M3 (BLOCOS SOBRE ESTACAS E VIGA BALDRAME) | LASTRO DE CONCRETO, 150KG CIM/M3 (BLOCOS SOBRE ESTACAS E VIGA BALDRAME) | LASTRO DE CONCRETO, 150KG CIM/M3 (BLOCOS SOBRE ESTACAS E VIGA BALDRAME) | LASTRO DE CONCRETO, 150KG CIM/M3 (BLOCOS SOBRE ESTACAS E VIGA BALDRAME) | LASTRO DE CONCRETO, 150KG CIM/M3 (BLOCOS SOBRE ESTACAS E VIGA BALDRAME) | LASTRO DE CONCRETO, 150KG CIM/M3 (BLOCOS SOBRE ESTACAS E VIGA BALDRAME) | LASTRO DE CONCRETO, 150KG CIM/M3 (BLOCOS SOBRE ESTACAS E VIGA BALDRAME) | LASTRO DE CONCRETO, 150KG CIM/M3 (BLOCOS SOBRE ESTACAS E VIGA BALDRAME) | LASTRO DE CONCRETO, 150KG CIM/M3 (BLOCOS SOBRE ESTACAS E VIGA BALDRAME) | LASTRO DE CONCRETO, 150KG CIM/M3 (BLOCOS SOBRE ESTACAS E VIGA BALDRAME) | LASTRO DE CONCRETO, 150KG CIM/M3 (BLOCOS SOBRE ESTACAS E VIGA BALDRAME) | LASTRO DE CONCRETO, 150KG CIM/M3 (BLOCOS SOBRE ESTACAS E VIGA BALDRAME) | LASTRO DE CONCRETO, 150KG CIM/M3 (BLOCOS SOBRE ESTACAS E VIGA BALDRAME) | LASTRO DE CONCRETO, 150KG CIM/M3 (BLOCOS SOBRE ESTACAS E VIGA BALDRAME) | LASTRO DE CONCRETO, 150KG CIM/M3 (BLOCOS SOBRE ESTACAS E VIGA BALDRAME) | - |  | M³ | M³ | 1.25 |  |  |  |  | 0 | 0
2.3.3 | LONA PLÁSTICA | MANTA GEOTÊXTIL (PARA CURA ÚMIDA) | MANTA GEOTÊXTIL (PARA CURA ÚMIDA) | MANTA GEOTÊXTIL (PARA CURA ÚMIDA) | MANTA GEOTÊXTIL (PARA CURA ÚMIDA) | MANTA GEOTÊXTIL (PARA CURA ÚMIDA) | MANTA GEOTÊXTIL (PARA CURA ÚMIDA) | MANTA GEOTÊXTIL (PARA CURA ÚMIDA) | MANTA GEOTÊXTIL (PARA CURA ÚMIDA) | MANTA GEOTÊXTIL (PARA CURA ÚMIDA) | MANTA GEOTÊXTIL (PARA CURA ÚMIDA) | MANTA GEOTÊXTIL (PARA CURA ÚMIDA) | MANTA GEOTÊXTIL (PARA CURA ÚMIDA) | MANTA GEOTÊXTIL (PARA CURA ÚMIDA) | MANTA GEOTÊXTIL (PARA CURA ÚMIDA) | MANTA GEOTÊXTIL (PARA CURA ÚMIDA) | MANTA GEOTÊXTIL (PARA CURA ÚMIDA) | - |  | M² | M² | 25 |  |  |  |  | 0 | 0
2.3.4 | FORMA COMUM DE TÁBUAS DE PINUS - NÃO RECUPERÁVEL - INCLUSOS SARRAFOS | FORMA COMUM DE TÁBUAS DE PINUS - NÃO RECUPERÁVEL - INCLUSOS SARRAFOS | FORMA COMUM DE TÁBUAS DE PINUS - NÃO RECUPERÁVEL - INCLUSOS SARRAFOS | FORMA COMUM DE TÁBUAS DE PINUS - NÃO RECUPERÁVEL - INCLUSOS SARRAFOS | FORMA COMUM DE TÁBUAS DE PINUS - NÃO RECUPERÁVEL - INCLUSOS SARRAFOS | FORMA COMUM DE TÁBUAS DE PINUS - NÃO RECUPERÁVEL - INCLUSOS SARRAFOS | FORMA COMUM DE TÁBUAS DE PINUS - NÃO RECUPERÁVEL - INCLUSOS SARRAFOS | FORMA COMUM DE TÁBUAS DE PINUS - NÃO RECUPERÁVEL - INCLUSOS SARRAFOS | FORMA COMUM DE TÁBUAS DE PINUS - NÃO RECUPERÁVEL - INCLUSOS SARRAFOS | FORMA COMUM DE TÁBUAS DE PINUS - NÃO RECUPERÁVEL - INCLUSOS SARRAFOS | FORMA COMUM DE TÁBUAS DE PINUS - NÃO RECUPERÁVEL - INCLUSOS SARRAFOS | FORMA COMUM DE TÁBUAS DE PINUS - NÃO RECUPERÁVEL - INCLUSOS SARRAFOS | FORMA COMUM DE TÁBUAS DE PINUS - NÃO RECUPERÁVEL - INCLUSOS SARRAFOS | FORMA COMUM DE TÁBUAS DE PINUS - NÃO RECUPERÁVEL - INCLUSOS SARRAFOS | FORMA COMUM DE TÁBUAS DE PINUS - NÃO RECUPERÁVEL - INCLUSOS SARRAFOS | FORMA COMUM DE TÁBUAS DE PINUS - NÃO RECUPERÁVEL - INCLUSOS SARRAFOS | FORMA COMUM DE TÁBUAS DE PINUS - NÃO RECUPERÁVEL - INCLUSOS SARRAFOS | - |  | M² | M² | 4 |  |  |  |  | 0 | 0
2.3.5 | ARMADURA EM AÇO CA-60 (TELAS E TRELIÇAS) | ARMADURA EM AÇO CA-60 - TELA Q196 | ARMADURA EM AÇO CA-60 - TELA Q196 | ARMADURA EM AÇO CA-60 - TELA Q196 | ARMADURA EM AÇO CA-60 - TELA Q196 | ARMADURA EM AÇO CA-60 - TELA Q196 | ARMADURA EM AÇO CA-60 - TELA Q196 | ARMADURA EM AÇO CA-60 - TELA Q196 | ARMADURA EM AÇO CA-60 - TELA Q196 | ARMADURA EM AÇO CA-60 - TELA Q196 | ARMADURA EM AÇO CA-60 - TELA Q196 | ARMADURA EM AÇO CA-60 - TELA Q196 | ARMADURA EM AÇO CA-60 - TELA Q196 | ARMADURA EM AÇO CA-60 - TELA Q196 | ARMADURA EM AÇO CA-60 - TELA Q196 | ARMADURA EM AÇO CA-60 - TELA Q196 | ARMADURA EM AÇO CA-60 - TELA Q196 | - |  | KG | KG | 100 |  |  |  |  | 0 | 0
2.3.7 | CONCRETO FCK=30MPA - USINADO E BOMBEÁVEL | CONCRETO FCK=40MPA - USINADO E BOMBEÁVEL | CONCRETO FCK=40MPA - USINADO E BOMBEÁVEL | CONCRETO FCK=40MPA - USINADO E BOMBEÁVEL | CONCRETO FCK=40MPA - USINADO E BOMBEÁVEL | CONCRETO FCK=40MPA - USINADO E BOMBEÁVEL | CONCRETO FCK=40MPA - USINADO E BOMBEÁVEL | CONCRETO FCK=40MPA - USINADO E BOMBEÁVEL | CONCRETO FCK=40MPA - USINADO E BOMBEÁVEL | CONCRETO FCK=40MPA - USINADO E BOMBEÁVEL | CONCRETO FCK=40MPA - USINADO E BOMBEÁVEL | CONCRETO FCK=40MPA - USINADO E BOMBEÁVEL | CONCRETO FCK=40MPA - USINADO E BOMBEÁVEL | CONCRETO FCK=40MPA - USINADO E BOMBEÁVEL | CONCRETO FCK=40MPA - USINADO E BOMBEÁVEL | CONCRETO FCK=40MPA - USINADO E BOMBEÁVEL | CONCRETO FCK=40MPA - USINADO E BOMBEÁVEL | - |  | M³ | M³ | 5 |  |  |  |  | 0 | 0
2.3.8 | BOMBEAMENTO DE CONCRETO | BOMBEAMENTO DE CONCRETO | BOMBEAMENTO DE CONCRETO | BOMBEAMENTO DE CONCRETO | BOMBEAMENTO DE CONCRETO | BOMBEAMENTO DE CONCRETO | BOMBEAMENTO DE CONCRETO | BOMBEAMENTO DE CONCRETO | BOMBEAMENTO DE CONCRETO | BOMBEAMENTO DE CONCRETO | BOMBEAMENTO DE CONCRETO | BOMBEAMENTO DE CONCRETO | BOMBEAMENTO DE CONCRETO | BOMBEAMENTO DE CONCRETO | BOMBEAMENTO DE CONCRETO | BOMBEAMENTO DE CONCRETO | BOMBEAMENTO DE CONCRETO | - |  | M³ | M³ | 5 |  |  |  |  | 0 | 0
2.3.9 | MANTA GEOTÊXTIL (PARA CURA ÚMIDA) | MANTA GEOTÊXTIL (PARA CURA ÚMIDA) | MANTA GEOTÊXTIL (PARA CURA ÚMIDA) | MANTA GEOTÊXTIL (PARA CURA ÚMIDA) | MANTA GEOTÊXTIL (PARA CURA ÚMIDA) | MANTA GEOTÊXTIL (PARA CURA ÚMIDA) | MANTA GEOTÊXTIL (PARA CURA ÚMIDA) | MANTA GEOTÊXTIL (PARA CURA ÚMIDA) | MANTA GEOTÊXTIL (PARA CURA ÚMIDA) | MANTA GEOTÊXTIL (PARA CURA ÚMIDA) | MANTA GEOTÊXTIL (PARA CURA ÚMIDA) | MANTA GEOTÊXTIL (PARA CURA ÚMIDA) | MANTA GEOTÊXTIL (PARA CURA ÚMIDA) | MANTA GEOTÊXTIL (PARA CURA ÚMIDA) | MANTA GEOTÊXTIL (PARA CURA ÚMIDA) | MANTA GEOTÊXTIL (PARA CURA ÚMIDA) | MANTA GEOTÊXTIL (PARA CURA ÚMIDA) | - |  | M² | M² | 25 |  |  |  |  | 0 | 0
2.3.10 | ACABAMENTO DE PISO DE CONCRETO LISO TIPO BAMBOLÊ | MANTA GEOTÊXTIL (PARA CURA ÚMIDA) | MANTA GEOTÊXTIL (PARA CURA ÚMIDA) | MANTA GEOTÊXTIL (PARA CURA ÚMIDA) | MANTA GEOTÊXTIL (PARA CURA ÚMIDA) | MANTA GEOTÊXTIL (PARA CURA ÚMIDA) | MANTA GEOTÊXTIL (PARA CURA ÚMIDA) | MANTA GEOTÊXTIL (PARA CURA ÚMIDA) | MANTA GEOTÊXTIL (PARA CURA ÚMIDA) | MANTA GEOTÊXTIL (PARA CURA ÚMIDA) | MANTA GEOTÊXTIL (PARA CURA ÚMIDA) | MANTA GEOTÊXTIL (PARA CURA ÚMIDA) | MANTA GEOTÊXTIL (PARA CURA ÚMIDA) | MANTA GEOTÊXTIL (PARA CURA ÚMIDA) | MANTA GEOTÊXTIL (PARA CURA ÚMIDA) | MANTA GEOTÊXTIL (PARA CURA ÚMIDA) | MANTA GEOTÊXTIL (PARA CURA ÚMIDA) | - |  | M² | M² | 25
2.3.11 | TRANSPORTE DE TERRA POR CAMINHÃO BASCULANTE, A PARTIR DE 1KM | TRANSPORTE DE TERRA POR CAMINHÃO BASCULANTE, A PARTIR DE 1KM | TRANSPORTE DE TERRA POR CAMINHÃO BASCULANTE, A PARTIR DE 1KM | TRANSPORTE DE TERRA POR CAMINHÃO BASCULANTE, A PARTIR DE 1KM | TRANSPORTE DE TERRA POR CAMINHÃO BASCULANTE, A PARTIR DE 1KM | TRANSPORTE DE TERRA POR CAMINHÃO BASCULANTE, A PARTIR DE 1KM | TRANSPORTE DE TERRA POR CAMINHÃO BASCULANTE, A PARTIR DE 1KM | TRANSPORTE DE TERRA POR CAMINHÃO BASCULANTE, A PARTIR DE 1KM | TRANSPORTE DE TERRA POR CAMINHÃO BASCULANTE, A PARTIR DE 1KM | TRANSPORTE DE TERRA POR CAMINHÃO BASCULANTE, A PARTIR DE 1KM | TRANSPORTE DE TERRA POR CAMINHÃO BASCULANTE, A PARTIR DE 1KM | TRANSPORTE DE TERRA POR CAMINHÃO BASCULANTE, A PARTIR DE 1KM | TRANSPORTE DE TERRA POR CAMINHÃO BASCULANTE, A PARTIR DE 1KM | TRANSPORTE DE TERRA POR CAMINHÃO BASCULANTE, A PARTIR DE 1KM | TRANSPORTE DE TERRA POR CAMINHÃO BASCULANTE, A PARTIR DE 1KM | TRANSPORTE DE TERRA POR CAMINHÃO BASCULANTE, A PARTIR DE 1KM | TRANSPORTE DE TERRA POR CAMINHÃO BASCULANTE, A PARTIR DE 1KM | - |  | M³xKM | M³xKM | 7 |  |  |  |  | 0 | 0
2.4 | PILARES E VIGAS DE CONCRETO - ÁREA TÉCNICA U.T.A. | LAJE DE PISO | LAJE DE PISO | LAJE DE PISO | LAJE DE PISO | LAJE DE PISO | LAJE DE PISO | LAJE DE PISO | LAJE DE PISO | LAJE DE PISO | LAJE DE PISO | LAJE DE PISO | LAJE DE PISO | LAJE DE PISO | LAJE DE PISO | LAJE DE PISO | LAJE DE PISO
2.4.1 | FORMA COMUM DE TÁBUAS DE PINUS - NÃO RECUPERÁVEL - INCLUSOS SARRAFOS | FORMA COMUM DE TÁBUAS DE PINUS - NÃO RECUPERÁVEL - INCLUSOS SARRAFOS | FORMA COMUM DE TÁBUAS DE PINUS - NÃO RECUPERÁVEL - INCLUSOS SARRAFOS | FORMA COMUM DE TÁBUAS DE PINUS - NÃO RECUPERÁVEL - INCLUSOS SARRAFOS | FORMA COMUM DE TÁBUAS DE PINUS - NÃO RECUPERÁVEL - INCLUSOS SARRAFOS | FORMA COMUM DE TÁBUAS DE PINUS - NÃO RECUPERÁVEL - INCLUSOS SARRAFOS | FORMA COMUM DE TÁBUAS DE PINUS - NÃO RECUPERÁVEL - INCLUSOS SARRAFOS | FORMA COMUM DE TÁBUAS DE PINUS - NÃO RECUPERÁVEL - INCLUSOS SARRAFOS | FORMA COMUM DE TÁBUAS DE PINUS - NÃO RECUPERÁVEL - INCLUSOS SARRAFOS | FORMA COMUM DE TÁBUAS DE PINUS - NÃO RECUPERÁVEL - INCLUSOS SARRAFOS | FORMA COMUM DE TÁBUAS DE PINUS - NÃO RECUPERÁVEL - INCLUSOS SARRAFOS | FORMA COMUM DE TÁBUAS DE PINUS - NÃO RECUPERÁVEL - INCLUSOS SARRAFOS | FORMA COMUM DE TÁBUAS DE PINUS - NÃO RECUPERÁVEL - INCLUSOS SARRAFOS | FORMA COMUM DE TÁBUAS DE PINUS - NÃO RECUPERÁVEL - INCLUSOS SARRAFOS | FORMA COMUM DE TÁBUAS DE PINUS - NÃO RECUPERÁVEL - INCLUSOS SARRAFOS | FORMA COMUM DE TÁBUAS DE PINUS - NÃO RECUPERÁVEL - INCLUSOS SARRAFOS | FORMA COMUM DE TÁBUAS DE PINUS - NÃO RECUPERÁVEL - INCLUSOS SARRAFOS | - |  | M² | M² | 33 |  |  |  |  | 0 | 0
2.4.2 | CONCRETO FCK=30MPA - USINADO E BOMBEÁVEL | CONCRETO FCK=40MPA - USINADO E BOMBEÁVEL | CONCRETO FCK=40MPA - USINADO E BOMBEÁVEL | CONCRETO FCK=40MPA - USINADO E BOMBEÁVEL | CONCRETO FCK=40MPA - USINADO E BOMBEÁVEL | CONCRETO FCK=40MPA - USINADO E BOMBEÁVEL | CONCRETO FCK=40MPA - USINADO E BOMBEÁVEL | CONCRETO FCK=40MPA - USINADO E BOMBEÁVEL | CONCRETO FCK=40MPA - USINADO E BOMBEÁVEL | CONCRETO FCK=40MPA - USINADO E BOMBEÁVEL | CONCRETO FCK=40MPA - USINADO E BOMBEÁVEL | CONCRETO FCK=40MPA - USINADO E BOMBEÁVEL | CONCRETO FCK=40MPA - USINADO E BOMBEÁVEL | CONCRETO FCK=40MPA - USINADO E BOMBEÁVEL | CONCRETO FCK=40MPA - USINADO E BOMBEÁVEL | CONCRETO FCK=40MPA - USINADO E BOMBEÁVEL | CONCRETO FCK=40MPA - USINADO E BOMBEÁVEL | - |  | M³ | M³ | 2 |  |  |  |  | 0 | 0
2.4.3 | BOMBEAMENTO DE CONCRETO | BOMBEAMENTO DE CONCRETO | BOMBEAMENTO DE CONCRETO | BOMBEAMENTO DE CONCRETO | BOMBEAMENTO DE CONCRETO | BOMBEAMENTO DE CONCRETO | BOMBEAMENTO DE CONCRETO | BOMBEAMENTO DE CONCRETO | BOMBEAMENTO DE CONCRETO | BOMBEAMENTO DE CONCRETO | BOMBEAMENTO DE CONCRETO | BOMBEAMENTO DE CONCRETO | BOMBEAMENTO DE CONCRETO | BOMBEAMENTO DE CONCRETO | BOMBEAMENTO DE CONCRETO | BOMBEAMENTO DE CONCRETO | BOMBEAMENTO DE CONCRETO | - |  | M³ | M³ | 2 |  |  |  |  | 0 | 0
2.4.4 | ARMADURA EM AÇO CA-50 | ARMADURA EM AÇO CA-50 | ARMADURA EM AÇO CA-50 | ARMADURA EM AÇO CA-50 | ARMADURA EM AÇO CA-50 | ARMADURA EM AÇO CA-50 | ARMADURA EM AÇO CA-50 | ARMADURA EM AÇO CA-50 | ARMADURA EM AÇO CA-50 | ARMADURA EM AÇO CA-50 | ARMADURA EM AÇO CA-50 | ARMADURA EM AÇO CA-50 | ARMADURA EM AÇO CA-50 | ARMADURA EM AÇO CA-50 | ARMADURA EM AÇO CA-50 | ARMADURA EM AÇO CA-50 | ARMADURA EM AÇO CA-50 | - |  | KG | KG | 175 |  |  |  |  | 0 | 0
2.4.5 | CONTROLE TECNOLÓGICO DE CONCRETO - MOBILIZAÇÃO PARA MOLDAGEM E/OU COLETA DOS CORPOS DE PROVA DE CONCRETO | CONTROLE TECNOLÓGICO DE CONCRETO - MOBILIZAÇÃO PARA MOLDAGEM E/OU COLETA DOS CORPOS DE PROVA DE CONCRETO | CONTROLE TECNOLÓGICO DE CONCRETO - MOBILIZAÇÃO PARA MOLDAGEM E/OU COLETA DOS CORPOS DE PROVA DE CONCRETO | CONTROLE TECNOLÓGICO DE CONCRETO - MOBILIZAÇÃO PARA MOLDAGEM E/OU COLETA DOS CORPOS DE PROVA DE CONCRETO | CONTROLE TECNOLÓGICO DE CONCRETO - MOBILIZAÇÃO PARA MOLDAGEM E/OU COLETA DOS CORPOS DE PROVA DE CONCRETO | CONTROLE TECNOLÓGICO DE CONCRETO - MOBILIZAÇÃO PARA MOLDAGEM E/OU COLETA DOS CORPOS DE PROVA DE CONCRETO | CONTROLE TECNOLÓGICO DE CONCRETO - MOBILIZAÇÃO PARA MOLDAGEM E/OU COLETA DOS CORPOS DE PROVA DE CONCRETO | CONTROLE TECNOLÓGICO DE CONCRETO - MOBILIZAÇÃO PARA MOLDAGEM E/OU COLETA DOS CORPOS DE PROVA DE CONCRETO | CONTROLE TECNOLÓGICO DE CONCRETO - MOBILIZAÇÃO PARA MOLDAGEM E/OU COLETA DOS CORPOS DE PROVA DE CONCRETO | CONTROLE TECNOLÓGICO DE CONCRETO - MOBILIZAÇÃO PARA MOLDAGEM E/OU COLETA DOS CORPOS DE PROVA DE CONCRETO | CONTROLE TECNOLÓGICO DE CONCRETO - MOBILIZAÇÃO PARA MOLDAGEM E/OU COLETA DOS CORPOS DE PROVA DE CONCRETO | CONTROLE TECNOLÓGICO DE CONCRETO - MOBILIZAÇÃO PARA MOLDAGEM E/OU COLETA DOS CORPOS DE PROVA DE CONCRETO | CONTROLE TECNOLÓGICO DE CONCRETO - MOBILIZAÇÃO PARA MOLDAGEM E/OU COLETA DOS CORPOS DE PROVA DE CONCRETO | CONTROLE TECNOLÓGICO DE CONCRETO - MOBILIZAÇÃO PARA MOLDAGEM E/OU COLETA DOS CORPOS DE PROVA DE CONCRETO | CONTROLE TECNOLÓGICO DE CONCRETO - MOBILIZAÇÃO PARA MOLDAGEM E/OU COLETA DOS CORPOS DE PROVA DE CONCRETO | CONTROLE TECNOLÓGICO DE CONCRETO - MOBILIZAÇÃO PARA MOLDAGEM E/OU COLETA DOS CORPOS DE PROVA DE CONCRETO | CONTROLE TECNOLÓGICO DE CONCRETO - MOBILIZAÇÃO PARA MOLDAGEM E/OU COLETA DOS CORPOS DE PROVA DE CONCRETO | - |  | VIAGEM | VIAGEM | 1 |  |  |  |  | 0 | 0
2.4.6 | CONTROLE TECNOLÓGICO DE CONCRETO MOLDAGEM DE CORPO DE PROVA | CONTROLE TECNOLÓGICO DE CONCRETO MOLDAGEM DE CORPO DE PROVA | CONTROLE TECNOLÓGICO DE CONCRETO MOLDAGEM DE CORPO DE PROVA | CONTROLE TECNOLÓGICO DE CONCRETO MOLDAGEM DE CORPO DE PROVA | CONTROLE TECNOLÓGICO DE CONCRETO MOLDAGEM DE CORPO DE PROVA | CONTROLE TECNOLÓGICO DE CONCRETO MOLDAGEM DE CORPO DE PROVA | CONTROLE TECNOLÓGICO DE CONCRETO MOLDAGEM DE CORPO DE PROVA | CONTROLE TECNOLÓGICO DE CONCRETO MOLDAGEM DE CORPO DE PROVA | CONTROLE TECNOLÓGICO DE CONCRETO MOLDAGEM DE CORPO DE PROVA | CONTROLE TECNOLÓGICO DE CONCRETO MOLDAGEM DE CORPO DE PROVA | CONTROLE TECNOLÓGICO DE CONCRETO MOLDAGEM DE CORPO DE PROVA | CONTROLE TECNOLÓGICO DE CONCRETO MOLDAGEM DE CORPO DE PROVA | CONTROLE TECNOLÓGICO DE CONCRETO MOLDAGEM DE CORPO DE PROVA | CONTROLE TECNOLÓGICO DE CONCRETO MOLDAGEM DE CORPO DE PROVA | CONTROLE TECNOLÓGICO DE CONCRETO MOLDAGEM DE CORPO DE PROVA | CONTROLE TECNOLÓGICO DE CONCRETO MOLDAGEM DE CORPO DE PROVA | CONTROLE TECNOLÓGICO DE CONCRETO MOLDAGEM DE CORPO DE PROVA | - |  | PERÍODO 4 H | PERÍODO 4 H | 2 |  |  |  |  | 0 | 0
2.5 | LAJE DE COBERTURA (H=12) - ÁREA TÉCNICA U.T.A.
2.5.1 | FORNECIMENTO E EXECUÇÃO DE LAJE EM PAINEL PRÉ-FABRICADO TRELIÇADO, COM EPS, H= 12 CM, CONSIDERANDO ARMADURAS NECESSÁRIAS E ESCORAMENTO/CIMBRAMENTO | CONCRETO FCK=30MPA - USINADO E BOMBEÁVEL | CONCRETO FCK=30MPA - USINADO E BOMBEÁVEL | CONCRETO FCK=30MPA - USINADO E BOMBEÁVEL | CONCRETO FCK=30MPA - USINADO E BOMBEÁVEL | CONCRETO FCK=30MPA - USINADO E BOMBEÁVEL | CONCRETO FCK=30MPA - USINADO E BOMBEÁVEL | CONCRETO FCK=30MPA - USINADO E BOMBEÁVEL | CONCRETO FCK=30MPA - USINADO E BOMBEÁVEL | CONCRETO FCK=30MPA - USINADO E BOMBEÁVEL | CONCRETO FCK=30MPA - USINADO E BOMBEÁVEL | CONCRETO FCK=30MPA - USINADO E BOMBEÁVEL | CONCRETO FCK=30MPA - USINADO E BOMBEÁVEL | CONCRETO FCK=30MPA - USINADO E BOMBEÁVEL | CONCRETO FCK=30MPA - USINADO E BOMBEÁVEL | CONCRETO FCK=30MPA - USINADO E BOMBEÁVEL | CONCRETO FCK=30MPA - USINADO E BOMBEÁVEL | - |  | M² | M³ | 25 |  |  |  |  | 0 | 0
2.3.4 | FORMA COMUM DE TÁBUAS DE PINUS - NÃO RECUPERÁVEL - INCLUSOS SARRAFOS | FORMA COMUM DE TÁBUAS DE PINUS - NÃO RECUPERÁVEL - INCLUSOS SARRAFOS | FORMA COMUM DE TÁBUAS DE PINUS - NÃO RECUPERÁVEL - INCLUSOS SARRAFOS | FORMA COMUM DE TÁBUAS DE PINUS - NÃO RECUPERÁVEL - INCLUSOS SARRAFOS | FORMA COMUM DE TÁBUAS DE PINUS - NÃO RECUPERÁVEL - INCLUSOS SARRAFOS | FORMA COMUM DE TÁBUAS DE PINUS - NÃO RECUPERÁVEL - INCLUSOS SARRAFOS | FORMA COMUM DE TÁBUAS DE PINUS - NÃO RECUPERÁVEL - INCLUSOS SARRAFOS | FORMA COMUM DE TÁBUAS DE PINUS - NÃO RECUPERÁVEL - INCLUSOS SARRAFOS | FORMA COMUM DE TÁBUAS DE PINUS - NÃO RECUPERÁVEL - INCLUSOS SARRAFOS | FORMA COMUM DE TÁBUAS DE PINUS - NÃO RECUPERÁVEL - INCLUSOS SARRAFOS | FORMA COMUM DE TÁBUAS DE PINUS - NÃO RECUPERÁVEL - INCLUSOS SARRAFOS | FORMA COMUM DE TÁBUAS DE PINUS - NÃO RECUPERÁVEL - INCLUSOS SARRAFOS | FORMA COMUM DE TÁBUAS DE PINUS - NÃO RECUPERÁVEL - INCLUSOS SARRAFOS | FORMA COMUM DE TÁBUAS DE PINUS - NÃO RECUPERÁVEL - INCLUSOS SARRAFOS | FORMA COMUM DE TÁBUAS DE PINUS - NÃO RECUPERÁVEL - INCLUSOS SARRAFOS | FORMA COMUM DE TÁBUAS DE PINUS - NÃO RECUPERÁVEL - INCLUSOS SARRAFOS | FORMA COMUM DE TÁBUAS DE PINUS - NÃO RECUPERÁVEL - INCLUSOS SARRAFOS | - |  | M² | M² | 4.2 |  |  |  |  | 0 | 0
2.5.2 | ARMADURA EM AÇO CA-60 - TELA Q92 | ARMADURA EM AÇO CA-60 - TELA Q196 | ARMADURA EM AÇO CA-60 - TELA Q196 | ARMADURA EM AÇO CA-60 - TELA Q196 | ARMADURA EM AÇO CA-60 - TELA Q196 | ARMADURA EM AÇO CA-60 - TELA Q196 | ARMADURA EM AÇO CA-60 - TELA Q196 | ARMADURA EM AÇO CA-60 - TELA Q196 | ARMADURA EM AÇO CA-60 - TELA Q196 | ARMADURA EM AÇO CA-60 - TELA Q196 | ARMADURA EM AÇO CA-60 - TELA Q196 | ARMADURA EM AÇO CA-60 - TELA Q196 | ARMADURA EM AÇO CA-60 - TELA Q196 | ARMADURA EM AÇO CA-60 - TELA Q196 | ARMADURA EM AÇO CA-60 - TELA Q196 | ARMADURA EM AÇO CA-60 - TELA Q196 | ARMADURA EM AÇO CA-60 - TELA Q196 | - |  | KG | KG | 70 |  |  |  |  | 0 | 0
2.5.3 | CONCRETO FCK=30MPA - USINADO E BOMBEÁVEL | CONCRETO FCK=30MPA - USINADO E BOMBEÁVEL | CONCRETO FCK=30MPA - USINADO E BOMBEÁVEL | CONCRETO FCK=30MPA - USINADO E BOMBEÁVEL | CONCRETO FCK=30MPA - USINADO E BOMBEÁVEL | CONCRETO FCK=30MPA - USINADO E BOMBEÁVEL | CONCRETO FCK=30MPA - USINADO E BOMBEÁVEL | CONCRETO FCK=30MPA - USINADO E BOMBEÁVEL | CONCRETO FCK=30MPA - USINADO E BOMBEÁVEL | CONCRETO FCK=30MPA - USINADO E BOMBEÁVEL | CONCRETO FCK=30MPA - USINADO E BOMBEÁVEL | CONCRETO FCK=30MPA - USINADO E BOMBEÁVEL | CONCRETO FCK=30MPA - USINADO E BOMBEÁVEL | CONCRETO FCK=30MPA - USINADO E BOMBEÁVEL | CONCRETO FCK=30MPA - USINADO E BOMBEÁVEL | CONCRETO FCK=30MPA - USINADO E BOMBEÁVEL | CONCRETO FCK=30MPA - USINADO E BOMBEÁVEL | - |  | M³ | M³ | 2.5 |  |  |  |  | 0 | 0
2.5.4 | BOMBEAMENTO DE CONCRETO | BOMBEAMENTO DE CONCRETO | BOMBEAMENTO DE CONCRETO | BOMBEAMENTO DE CONCRETO | BOMBEAMENTO DE CONCRETO | BOMBEAMENTO DE CONCRETO | BOMBEAMENTO DE CONCRETO | BOMBEAMENTO DE CONCRETO | BOMBEAMENTO DE CONCRETO | BOMBEAMENTO DE CONCRETO | BOMBEAMENTO DE CONCRETO | BOMBEAMENTO DE CONCRETO | BOMBEAMENTO DE CONCRETO | BOMBEAMENTO DE CONCRETO | BOMBEAMENTO DE CONCRETO | BOMBEAMENTO DE CONCRETO | BOMBEAMENTO DE CONCRETO | - |  | M³ | M³ | 2.5 |  |  |  |  | 0 | 0
2.5.5 | CONTROLE TECNOLÓGICO DE CONCRETO - MOBILIZAÇÃO PARA MOLDAGEM E/OU COLETA DOS CORPOS DE PROVA DE CONCRETO | CONTROLE TECNOLÓGICO DE CONCRETO - MOBILIZAÇÃO PARA MOLDAGEM E/OU COLETA DOS CORPOS DE PROVA DE CONCRETO | CONTROLE TECNOLÓGICO DE CONCRETO - MOBILIZAÇÃO PARA MOLDAGEM E/OU COLETA DOS CORPOS DE PROVA DE CONCRETO | CONTROLE TECNOLÓGICO DE CONCRETO - MOBILIZAÇÃO PARA MOLDAGEM E/OU COLETA DOS CORPOS DE PROVA DE CONCRETO | CONTROLE TECNOLÓGICO DE CONCRETO - MOBILIZAÇÃO PARA MOLDAGEM E/OU COLETA DOS CORPOS DE PROVA DE CONCRETO | CONTROLE TECNOLÓGICO DE CONCRETO - MOBILIZAÇÃO PARA MOLDAGEM E/OU COLETA DOS CORPOS DE PROVA DE CONCRETO | CONTROLE TECNOLÓGICO DE CONCRETO - MOBILIZAÇÃO PARA MOLDAGEM E/OU COLETA DOS CORPOS DE PROVA DE CONCRETO | CONTROLE TECNOLÓGICO DE CONCRETO - MOBILIZAÇÃO PARA MOLDAGEM E/OU COLETA DOS CORPOS DE PROVA DE CONCRETO | CONTROLE TECNOLÓGICO DE CONCRETO - MOBILIZAÇÃO PARA MOLDAGEM E/OU COLETA DOS CORPOS DE PROVA DE CONCRETO | CONTROLE TECNOLÓGICO DE CONCRETO - MOBILIZAÇÃO PARA MOLDAGEM E/OU COLETA DOS CORPOS DE PROVA DE CONCRETO | CONTROLE TECNOLÓGICO DE CONCRETO - MOBILIZAÇÃO PARA MOLDAGEM E/OU COLETA DOS CORPOS DE PROVA DE CONCRETO | CONTROLE TECNOLÓGICO DE CONCRETO - MOBILIZAÇÃO PARA MOLDAGEM E/OU COLETA DOS CORPOS DE PROVA DE CONCRETO | CONTROLE TECNOLÓGICO DE CONCRETO - MOBILIZAÇÃO PARA MOLDAGEM E/OU COLETA DOS CORPOS DE PROVA DE CONCRETO | CONTROLE TECNOLÓGICO DE CONCRETO - MOBILIZAÇÃO PARA MOLDAGEM E/OU COLETA DOS CORPOS DE PROVA DE CONCRETO | CONTROLE TECNOLÓGICO DE CONCRETO - MOBILIZAÇÃO PARA MOLDAGEM E/OU COLETA DOS CORPOS DE PROVA DE CONCRETO | CONTROLE TECNOLÓGICO DE CONCRETO - MOBILIZAÇÃO PARA MOLDAGEM E/OU COLETA DOS CORPOS DE PROVA DE CONCRETO | CONTROLE TECNOLÓGICO DE CONCRETO - MOBILIZAÇÃO PARA MOLDAGEM E/OU COLETA DOS CORPOS DE PROVA DE CONCRETO | - |  | VIAGEM | VIAGEM | 1 |  |  |  |  | 0 | 0
2.5.6 | CONTROLE TECNOLÓGICO DE CONCRETO MOLDAGEM DE CORPO DE PROVA | CONTROLE TECNOLÓGICO DE CONCRETO MOLDAGEM DE CORPO DE PROVA | CONTROLE TECNOLÓGICO DE CONCRETO MOLDAGEM DE CORPO DE PROVA | CONTROLE TECNOLÓGICO DE CONCRETO MOLDAGEM DE CORPO DE PROVA | CONTROLE TECNOLÓGICO DE CONCRETO MOLDAGEM DE CORPO DE PROVA | CONTROLE TECNOLÓGICO DE CONCRETO MOLDAGEM DE CORPO DE PROVA | CONTROLE TECNOLÓGICO DE CONCRETO MOLDAGEM DE CORPO DE PROVA | CONTROLE TECNOLÓGICO DE CONCRETO MOLDAGEM DE CORPO DE PROVA | CONTROLE TECNOLÓGICO DE CONCRETO MOLDAGEM DE CORPO DE PROVA | CONTROLE TECNOLÓGICO DE CONCRETO MOLDAGEM DE CORPO DE PROVA | CONTROLE TECNOLÓGICO DE CONCRETO MOLDAGEM DE CORPO DE PROVA | CONTROLE TECNOLÓGICO DE CONCRETO MOLDAGEM DE CORPO DE PROVA | CONTROLE TECNOLÓGICO DE CONCRETO MOLDAGEM DE CORPO DE PROVA | CONTROLE TECNOLÓGICO DE CONCRETO MOLDAGEM DE CORPO DE PROVA | CONTROLE TECNOLÓGICO DE CONCRETO MOLDAGEM DE CORPO DE PROVA | CONTROLE TECNOLÓGICO DE CONCRETO MOLDAGEM DE CORPO DE PROVA | CONTROLE TECNOLÓGICO DE CONCRETO MOLDAGEM DE CORPO DE PROVA | - |  | PERÍODO 4 H | PERÍODO 4 H | 2 |  |  |  |  | 0 | 0
2.6 | BASE PARA EQUIPAMENTOS - BASE PARA U.T.A. E CONDENSADORAS
2.6.1 | ABERTURA E PREPARO DE CAIXA , COMPACTAÇÃO DO SUBLEITO (ULTIMA CAMADA 30cm 98% PN) E TRANSPORTE ATÉ O RAIO DE 1KM (SOMENTE PARA BASE CONDENSADORAS) | MANTA GEOTÊXTIL (PARA CURA ÚMIDA) | MANTA GEOTÊXTIL (PARA CURA ÚMIDA) | MANTA GEOTÊXTIL (PARA CURA ÚMIDA) | MANTA GEOTÊXTIL (PARA CURA ÚMIDA) | MANTA GEOTÊXTIL (PARA CURA ÚMIDA) | MANTA GEOTÊXTIL (PARA CURA ÚMIDA) | MANTA GEOTÊXTIL (PARA CURA ÚMIDA) | MANTA GEOTÊXTIL (PARA CURA ÚMIDA) | MANTA GEOTÊXTIL (PARA CURA ÚMIDA) | MANTA GEOTÊXTIL (PARA CURA ÚMIDA) | MANTA GEOTÊXTIL (PARA CURA ÚMIDA) | MANTA GEOTÊXTIL (PARA CURA ÚMIDA) | MANTA GEOTÊXTIL (PARA CURA ÚMIDA) | MANTA GEOTÊXTIL (PARA CURA ÚMIDA) | MANTA GEOTÊXTIL (PARA CURA ÚMIDA) | MANTA GEOTÊXTIL (PARA CURA ÚMIDA) | - |  | M² | M² | 2 |  |  |  |  | 0 | 0
2.6.2 | ARMADURA EM AÇO CA-60 (TELAS E TRELIÇAS) | ARMADURA EM AÇO CA-60 - TELA Q196 | ARMADURA EM AÇO CA-60 - TELA Q196 | ARMADURA EM AÇO CA-60 - TELA Q196 | ARMADURA EM AÇO CA-60 - TELA Q196 | ARMADURA EM AÇO CA-60 - TELA Q196 | ARMADURA EM AÇO CA-60 - TELA Q196 | ARMADURA EM AÇO CA-60 - TELA Q196 | ARMADURA EM AÇO CA-60 - TELA Q196 | ARMADURA EM AÇO CA-60 - TELA Q196 | ARMADURA EM AÇO CA-60 - TELA Q196 | ARMADURA EM AÇO CA-60 - TELA Q196 | ARMADURA EM AÇO CA-60 - TELA Q196 | ARMADURA EM AÇO CA-60 - TELA Q196 | ARMADURA EM AÇO CA-60 - TELA Q196 | ARMADURA EM AÇO CA-60 - TELA Q196 | ARMADURA EM AÇO CA-60 - TELA Q196 | - |  | KG | KG | 100 |  |  |  |  | 0 | 0
2.6.3 | CONCRETO FCK=30MPA - USINADO E BOMBEÁVEL | CONCRETO FCK=30MPA - USINADO E BOMBEÁVEL | CONCRETO FCK=30MPA - USINADO E BOMBEÁVEL | CONCRETO FCK=30MPA - USINADO E BOMBEÁVEL | CONCRETO FCK=30MPA - USINADO E BOMBEÁVEL | CONCRETO FCK=30MPA - USINADO E BOMBEÁVEL | CONCRETO FCK=30MPA - USINADO E BOMBEÁVEL | CONCRETO FCK=30MPA - USINADO E BOMBEÁVEL | CONCRETO FCK=30MPA - USINADO E BOMBEÁVEL | CONCRETO FCK=30MPA - USINADO E BOMBEÁVEL | CONCRETO FCK=30MPA - USINADO E BOMBEÁVEL | CONCRETO FCK=30MPA - USINADO E BOMBEÁVEL | CONCRETO FCK=30MPA - USINADO E BOMBEÁVEL | CONCRETO FCK=30MPA - USINADO E BOMBEÁVEL | CONCRETO FCK=30MPA - USINADO E BOMBEÁVEL | CONCRETO FCK=30MPA - USINADO E BOMBEÁVEL | CONCRETO FCK=30MPA - USINADO E BOMBEÁVEL | - |  | M³ | M³ | 1 |  |  |  |  | 0 | 0
2.6.4 | BOMBEAMENTO DE CONCRETO | BOMBEAMENTO DE CONCRETO | BOMBEAMENTO DE CONCRETO | BOMBEAMENTO DE CONCRETO | BOMBEAMENTO DE CONCRETO | BOMBEAMENTO DE CONCRETO | BOMBEAMENTO DE CONCRETO | BOMBEAMENTO DE CONCRETO | BOMBEAMENTO DE CONCRETO | BOMBEAMENTO DE CONCRETO | BOMBEAMENTO DE CONCRETO | BOMBEAMENTO DE CONCRETO | BOMBEAMENTO DE CONCRETO | BOMBEAMENTO DE CONCRETO | BOMBEAMENTO DE CONCRETO | BOMBEAMENTO DE CONCRETO | BOMBEAMENTO DE CONCRETO | - |  | M³ | M³ | 1 |  |  |  |  | 0 | 0
2.6.5 | FORMA COMUM DE TÁBUAS DE PINUS - NÃO RECUPERÁVEL - INCLUSOS SARRAFOS | FORMA COMUM DE TÁBUAS DE PINUS - NÃO RECUPERÁVEL - INCLUSOS SARRAFOS | FORMA COMUM DE TÁBUAS DE PINUS - NÃO RECUPERÁVEL - INCLUSOS SARRAFOS | FORMA COMUM DE TÁBUAS DE PINUS - NÃO RECUPERÁVEL - INCLUSOS SARRAFOS | FORMA COMUM DE TÁBUAS DE PINUS - NÃO RECUPERÁVEL - INCLUSOS SARRAFOS | FORMA COMUM DE TÁBUAS DE PINUS - NÃO RECUPERÁVEL - INCLUSOS SARRAFOS | FORMA COMUM DE TÁBUAS DE PINUS - NÃO RECUPERÁVEL - INCLUSOS SARRAFOS | FORMA COMUM DE TÁBUAS DE PINUS - NÃO RECUPERÁVEL - INCLUSOS SARRAFOS | FORMA COMUM DE TÁBUAS DE PINUS - NÃO RECUPERÁVEL - INCLUSOS SARRAFOS | FORMA COMUM DE TÁBUAS DE PINUS - NÃO RECUPERÁVEL - INCLUSOS SARRAFOS | FORMA COMUM DE TÁBUAS DE PINUS - NÃO RECUPERÁVEL - INCLUSOS SARRAFOS | FORMA COMUM DE TÁBUAS DE PINUS - NÃO RECUPERÁVEL - INCLUSOS SARRAFOS | FORMA COMUM DE TÁBUAS DE PINUS - NÃO RECUPERÁVEL - INCLUSOS SARRAFOS | FORMA COMUM DE TÁBUAS DE PINUS - NÃO RECUPERÁVEL - INCLUSOS SARRAFOS | FORMA COMUM DE TÁBUAS DE PINUS - NÃO RECUPERÁVEL - INCLUSOS SARRAFOS | FORMA COMUM DE TÁBUAS DE PINUS - NÃO RECUPERÁVEL - INCLUSOS SARRAFOS | FORMA COMUM DE TÁBUAS DE PINUS - NÃO RECUPERÁVEL - INCLUSOS SARRAFOS | - |  | M² | M² | 2.8 |  |  |  |  | 0 | 0
2.6.6 | ENCHIMENTO COM ARGILA EXPANDIDA + NATA DE CIMENTO | MANTA GEOTÊXTIL (PARA CURA ÚMIDA) | MANTA GEOTÊXTIL (PARA CURA ÚMIDA) | MANTA GEOTÊXTIL (PARA CURA ÚMIDA) | MANTA GEOTÊXTIL (PARA CURA ÚMIDA) | MANTA GEOTÊXTIL (PARA CURA ÚMIDA) | MANTA GEOTÊXTIL (PARA CURA ÚMIDA) | MANTA GEOTÊXTIL (PARA CURA ÚMIDA) | MANTA GEOTÊXTIL (PARA CURA ÚMIDA) | MANTA GEOTÊXTIL (PARA CURA ÚMIDA) | MANTA GEOTÊXTIL (PARA CURA ÚMIDA) | MANTA GEOTÊXTIL (PARA CURA ÚMIDA) | MANTA GEOTÊXTIL (PARA CURA ÚMIDA) | MANTA GEOTÊXTIL (PARA CURA ÚMIDA) | MANTA GEOTÊXTIL (PARA CURA ÚMIDA) | MANTA GEOTÊXTIL (PARA CURA ÚMIDA) | MANTA GEOTÊXTIL (PARA CURA ÚMIDA) | - |  | M³ | M² | 1 |  |  |  |  | 0 | 0
2.6.7 | CONTROLE TECNOLÓGICO DE CONCRETO - MOBILIZAÇÃO PARA MOLDAGEM E/OU COLETA DOS CORPOS DE PROVA DE CONCRETO | CONTROLE TECNOLÓGICO DE CONCRETO - MOBILIZAÇÃO PARA MOLDAGEM E/OU COLETA DOS CORPOS DE PROVA DE CONCRETO | CONTROLE TECNOLÓGICO DE CONCRETO - MOBILIZAÇÃO PARA MOLDAGEM E/OU COLETA DOS CORPOS DE PROVA DE CONCRETO | CONTROLE TECNOLÓGICO DE CONCRETO - MOBILIZAÇÃO PARA MOLDAGEM E/OU COLETA DOS CORPOS DE PROVA DE CONCRETO | CONTROLE TECNOLÓGICO DE CONCRETO - MOBILIZAÇÃO PARA MOLDAGEM E/OU COLETA DOS CORPOS DE PROVA DE CONCRETO | CONTROLE TECNOLÓGICO DE CONCRETO - MOBILIZAÇÃO PARA MOLDAGEM E/OU COLETA DOS CORPOS DE PROVA DE CONCRETO | CONTROLE TECNOLÓGICO DE CONCRETO - MOBILIZAÇÃO PARA MOLDAGEM E/OU COLETA DOS CORPOS DE PROVA DE CONCRETO | CONTROLE TECNOLÓGICO DE CONCRETO - MOBILIZAÇÃO PARA MOLDAGEM E/OU COLETA DOS CORPOS DE PROVA DE CONCRETO | CONTROLE TECNOLÓGICO DE CONCRETO - MOBILIZAÇÃO PARA MOLDAGEM E/OU COLETA DOS CORPOS DE PROVA DE CONCRETO | CONTROLE TECNOLÓGICO DE CONCRETO - MOBILIZAÇÃO PARA MOLDAGEM E/OU COLETA DOS CORPOS DE PROVA DE CONCRETO | CONTROLE TECNOLÓGICO DE CONCRETO - MOBILIZAÇÃO PARA MOLDAGEM E/OU COLETA DOS CORPOS DE PROVA DE CONCRETO | CONTROLE TECNOLÓGICO DE CONCRETO - MOBILIZAÇÃO PARA MOLDAGEM E/OU COLETA DOS CORPOS DE PROVA DE CONCRETO | CONTROLE TECNOLÓGICO DE CONCRETO - MOBILIZAÇÃO PARA MOLDAGEM E/OU COLETA DOS CORPOS DE PROVA DE CONCRETO | CONTROLE TECNOLÓGICO DE CONCRETO - MOBILIZAÇÃO PARA MOLDAGEM E/OU COLETA DOS CORPOS DE PROVA DE CONCRETO | CONTROLE TECNOLÓGICO DE CONCRETO - MOBILIZAÇÃO PARA MOLDAGEM E/OU COLETA DOS CORPOS DE PROVA DE CONCRETO | CONTROLE TECNOLÓGICO DE CONCRETO - MOBILIZAÇÃO PARA MOLDAGEM E/OU COLETA DOS CORPOS DE PROVA DE CONCRETO | CONTROLE TECNOLÓGICO DE CONCRETO - MOBILIZAÇÃO PARA MOLDAGEM E/OU COLETA DOS CORPOS DE PROVA DE CONCRETO | - |  | VIAGEM | VIAGEM | 1 |  |  |  |  | 0 | 0
2.6.8 | CONTROLE TECNOLÓGICO DE CONCRETO MOLDAGEM DE CORPO DE PROVA | CONTROLE TECNOLÓGICO DE CONCRETO MOLDAGEM DE CORPO DE PROVA | CONTROLE TECNOLÓGICO DE CONCRETO MOLDAGEM DE CORPO DE PROVA | CONTROLE TECNOLÓGICO DE CONCRETO MOLDAGEM DE CORPO DE PROVA | CONTROLE TECNOLÓGICO DE CONCRETO MOLDAGEM DE CORPO DE PROVA | CONTROLE TECNOLÓGICO DE CONCRETO MOLDAGEM DE CORPO DE PROVA | CONTROLE TECNOLÓGICO DE CONCRETO MOLDAGEM DE CORPO DE PROVA | CONTROLE TECNOLÓGICO DE CONCRETO MOLDAGEM DE CORPO DE PROVA | CONTROLE TECNOLÓGICO DE CONCRETO MOLDAGEM DE CORPO DE PROVA | CONTROLE TECNOLÓGICO DE CONCRETO MOLDAGEM DE CORPO DE PROVA | CONTROLE TECNOLÓGICO DE CONCRETO MOLDAGEM DE CORPO DE PROVA | CONTROLE TECNOLÓGICO DE CONCRETO MOLDAGEM DE CORPO DE PROVA | CONTROLE TECNOLÓGICO DE CONCRETO MOLDAGEM DE CORPO DE PROVA | CONTROLE TECNOLÓGICO DE CONCRETO MOLDAGEM DE CORPO DE PROVA | CONTROLE TECNOLÓGICO DE CONCRETO MOLDAGEM DE CORPO DE PROVA | CONTROLE TECNOLÓGICO DE CONCRETO MOLDAGEM DE CORPO DE PROVA | CONTROLE TECNOLÓGICO DE CONCRETO MOLDAGEM DE CORPO DE PROVA | - |  | PERÍODO 4 H | PERÍODO 4 H | 2 |  |  |  |  | 0 | 0
2.6.9 | ALVENARIA DE BLOCO DE CONCRETO 14x19x39 cm (SOMENTE PARA BASE U.T.A.) | [16 empty] | - |  | M² | KG | 2 |  |  |  |  | 0 | 0
2.6.10 | BASE DE BRITA GRADUADA | MANTA GEOTÊXTIL (PARA CURA ÚMIDA) | MANTA GEOTÊXTIL (PARA CURA ÚMIDA) | MANTA GEOTÊXTIL (PARA CURA ÚMIDA) | MANTA GEOTÊXTIL (PARA CURA ÚMIDA) | MANTA GEOTÊXTIL (PARA CURA ÚMIDA) | MANTA GEOTÊXTIL (PARA CURA ÚMIDA) | MANTA GEOTÊXTIL (PARA CURA ÚMIDA) | MANTA GEOTÊXTIL (PARA CURA ÚMIDA) | MANTA GEOTÊXTIL (PARA CURA ÚMIDA) | MANTA GEOTÊXTIL (PARA CURA ÚMIDA) | MANTA GEOTÊXTIL (PARA CURA ÚMIDA) | MANTA GEOTÊXTIL (PARA CURA ÚMIDA) | MANTA GEOTÊXTIL (PARA CURA ÚMIDA) | MANTA GEOTÊXTIL (PARA CURA ÚMIDA) | MANTA GEOTÊXTIL (PARA CURA ÚMIDA) | MANTA GEOTÊXTIL (PARA CURA ÚMIDA) | - |  | M³ | M² | 8 |  |  |  |  | 0 | 0
2.6.11 | LONA PLÁSTICA (SOMENTE PARA BASE CONDENSADORAS) | MANTA GEOTÊXTIL (PARA CURA ÚMIDA) | MANTA GEOTÊXTIL (PARA CURA ÚMIDA) | MANTA GEOTÊXTIL (PARA CURA ÚMIDA) | MANTA GEOTÊXTIL (PARA CURA ÚMIDA) | MANTA GEOTÊXTIL (PARA CURA ÚMIDA) | MANTA GEOTÊXTIL (PARA CURA ÚMIDA) | MANTA GEOTÊXTIL (PARA CURA ÚMIDA) | MANTA GEOTÊXTIL (PARA CURA ÚMIDA) | MANTA GEOTÊXTIL (PARA CURA ÚMIDA) | MANTA GEOTÊXTIL (PARA CURA ÚMIDA) | MANTA GEOTÊXTIL (PARA CURA ÚMIDA) | MANTA GEOTÊXTIL (PARA CURA ÚMIDA) | MANTA GEOTÊXTIL (PARA CURA ÚMIDA) | MANTA GEOTÊXTIL (PARA CURA ÚMIDA) | MANTA GEOTÊXTIL (PARA CURA ÚMIDA) | MANTA GEOTÊXTIL (PARA CURA ÚMIDA) | - |  | M² | M² | 2 |  |  |  |  | 0 | 0
2.6.12 | MANTA GEOTÊXTIL (PARA CURA ÚMIDA) | MANTA GEOTÊXTIL (PARA CURA ÚMIDA) | MANTA GEOTÊXTIL (PARA CURA ÚMIDA) | MANTA GEOTÊXTIL (PARA CURA ÚMIDA) | MANTA GEOTÊXTIL (PARA CURA ÚMIDA) | MANTA GEOTÊXTIL (PARA CURA ÚMIDA) | MANTA GEOTÊXTIL (PARA CURA ÚMIDA) | MANTA GEOTÊXTIL (PARA CURA ÚMIDA) | MANTA GEOTÊXTIL (PARA CURA ÚMIDA) | MANTA GEOTÊXTIL (PARA CURA ÚMIDA) | MANTA GEOTÊXTIL (PARA CURA ÚMIDA) | MANTA GEOTÊXTIL (PARA CURA ÚMIDA) | MANTA GEOTÊXTIL (PARA CURA ÚMIDA) | MANTA GEOTÊXTIL (PARA CURA ÚMIDA) | MANTA GEOTÊXTIL (PARA CURA ÚMIDA) | MANTA GEOTÊXTIL (PARA CURA ÚMIDA) | MANTA GEOTÊXTIL (PARA CURA ÚMIDA) | - |  | M² | M² | 6.5 |  |  |  |  | 0 | 0
2.7 | BASE PARA TANQUE DE NITROGÊNIO
2.7.1 | ABERTURA E PREPARO DE CAIXA , COMPACTAÇÃO DO SUBLEITO (ULTIMA CAMADA 30cm 98% PN) E TRANSPORTE ATÉ O RAIO DE 1KM (SOMENTE PARA BASE CONDENSADORAS) | MANTA GEOTÊXTIL (PARA CURA ÚMIDA) | MANTA GEOTÊXTIL (PARA CURA ÚMIDA) | MANTA GEOTÊXTIL (PARA CURA ÚMIDA) | MANTA GEOTÊXTIL (PARA CURA ÚMIDA) | MANTA GEOTÊXTIL (PARA CURA ÚMIDA) | MANTA GEOTÊXTIL (PARA CURA ÚMIDA) | MANTA GEOTÊXTIL (PARA CURA ÚMIDA) | MANTA GEOTÊXTIL (PARA CURA ÚMIDA) | MANTA GEOTÊXTIL (PARA CURA ÚMIDA) | MANTA GEOTÊXTIL (PARA CURA ÚMIDA) | MANTA GEOTÊXTIL (PARA CURA ÚMIDA) | MANTA GEOTÊXTIL (PARA CURA ÚMIDA) | MANTA GEOTÊXTIL (PARA CURA ÚMIDA) | MANTA GEOTÊXTIL (PARA CURA ÚMIDA) | MANTA GEOTÊXTIL (PARA CURA ÚMIDA) | MANTA GEOTÊXTIL (PARA CURA ÚMIDA) | - |  | M² | M² | 2 |  |  |  |  | 0 | 0
2.7.2 | BASE DE BRITA GRADUADA | MANTA GEOTÊXTIL (PARA CURA ÚMIDA) | MANTA GEOTÊXTIL (PARA CURA ÚMIDA) | MANTA GEOTÊXTIL (PARA CURA ÚMIDA) | MANTA GEOTÊXTIL (PARA CURA ÚMIDA) | MANTA GEOTÊXTIL (PARA CURA ÚMIDA) | MANTA GEOTÊXTIL (PARA CURA ÚMIDA) | MANTA GEOTÊXTIL (PARA CURA ÚMIDA) | MANTA GEOTÊXTIL (PARA CURA ÚMIDA) | MANTA GEOTÊXTIL (PARA CURA ÚMIDA) | MANTA GEOTÊXTIL (PARA CURA ÚMIDA) | MANTA GEOTÊXTIL (PARA CURA ÚMIDA) | MANTA GEOTÊXTIL (PARA CURA ÚMIDA) | MANTA GEOTÊXTIL (PARA CURA ÚMIDA) | MANTA GEOTÊXTIL (PARA CURA ÚMIDA) | MANTA GEOTÊXTIL (PARA CURA ÚMIDA) | MANTA GEOTÊXTIL (PARA CURA ÚMIDA) | - |  | M³ | M² | 0.5 |  |  |  |  | 0 | 0
2.7.3 | LONA PLÁSTICA | MANTA GEOTÊXTIL (PARA CURA ÚMIDA) | MANTA GEOTÊXTIL (PARA CURA ÚMIDA) | MANTA GEOTÊXTIL (PARA CURA ÚMIDA) | MANTA GEOTÊXTIL (PARA CURA ÚMIDA) | MANTA GEOTÊXTIL (PARA CURA ÚMIDA) | MANTA GEOTÊXTIL (PARA CURA ÚMIDA) | MANTA GEOTÊXTIL (PARA CURA ÚMIDA) | MANTA GEOTÊXTIL (PARA CURA ÚMIDA) | MANTA GEOTÊXTIL (PARA CURA ÚMIDA) | MANTA GEOTÊXTIL (PARA CURA ÚMIDA) | MANTA GEOTÊXTIL (PARA CURA ÚMIDA) | MANTA GEOTÊXTIL (PARA CURA ÚMIDA) | MANTA GEOTÊXTIL (PARA CURA ÚMIDA) | MANTA GEOTÊXTIL (PARA CURA ÚMIDA) | MANTA GEOTÊXTIL (PARA CURA ÚMIDA) | MANTA GEOTÊXTIL (PARA CURA ÚMIDA) | - |  | M² | M² | 5 |  |  |  |  | 0 | 0
2.7.4 | CONCRETO FCK=30MPA - USINADO E BOMBEÁVEL | CONCRETO FCK=30MPA - USINADO E BOMBEÁVEL | CONCRETO FCK=30MPA - USINADO E BOMBEÁVEL | CONCRETO FCK=30MPA - USINADO E BOMBEÁVEL | CONCRETO FCK=30MPA - USINADO E BOMBEÁVEL | CONCRETO FCK=30MPA - USINADO E BOMBEÁVEL | CONCRETO FCK=30MPA - USINADO E BOMBEÁVEL | CONCRETO FCK=30MPA - USINADO E BOMBEÁVEL | CONCRETO FCK=30MPA - USINADO E BOMBEÁVEL | CONCRETO FCK=30MPA - USINADO E BOMBEÁVEL | CONCRETO FCK=30MPA - USINADO E BOMBEÁVEL | CONCRETO FCK=30MPA - USINADO E BOMBEÁVEL | CONCRETO FCK=30MPA - USINADO E BOMBEÁVEL | CONCRETO FCK=30MPA - USINADO E BOMBEÁVEL | CONCRETO FCK=30MPA - USINADO E BOMBEÁVEL | CONCRETO FCK=30MPA - USINADO E BOMBEÁVEL | CONCRETO FCK=30MPA - USINADO E BOMBEÁVEL | - |  | M³ | M³ | 0.5 |  |  |  |  | 0 | 0
2.7.5 | BOMBEAMENTO DE CONCRETO | BOMBEAMENTO DE CONCRETO | BOMBEAMENTO DE CONCRETO | BOMBEAMENTO DE CONCRETO | BOMBEAMENTO DE CONCRETO | BOMBEAMENTO DE CONCRETO | BOMBEAMENTO DE CONCRETO | BOMBEAMENTO DE CONCRETO | BOMBEAMENTO DE CONCRETO | BOMBEAMENTO DE CONCRETO | BOMBEAMENTO DE CONCRETO | BOMBEAMENTO DE CONCRETO | BOMBEAMENTO DE CONCRETO | BOMBEAMENTO DE CONCRETO | BOMBEAMENTO DE CONCRETO | BOMBEAMENTO DE CONCRETO | BOMBEAMENTO DE CONCRETO | - |  | M³ | M³ | 0.5 |  |  |  |  | 0 | 0
2.7.6 | ARMADURA EM AÇO CA-60 (TELAS E TRELIÇAS) | ARMADURA EM AÇO CA-60 - TELA Q196 | ARMADURA EM AÇO CA-60 - TELA Q196 | ARMADURA EM AÇO CA-60 - TELA Q196 | ARMADURA EM AÇO CA-60 - TELA Q196 | ARMADURA EM AÇO CA-60 - TELA Q196 | ARMADURA EM AÇO CA-60 - TELA Q196 | ARMADURA EM AÇO CA-60 - TELA Q196 | ARMADURA EM AÇO CA-60 - TELA Q196 | ARMADURA EM AÇO CA-60 - TELA Q196 | ARMADURA EM AÇO CA-60 - TELA Q196 | ARMADURA EM AÇO CA-60 - TELA Q196 | ARMADURA EM AÇO CA-60 - TELA Q196 | ARMADURA EM AÇO CA-60 - TELA Q196 | ARMADURA EM AÇO CA-60 - TELA Q196 | ARMADURA EM AÇO CA-60 - TELA Q196 | ARMADURA EM AÇO CA-60 - TELA Q196 | - |  | KG | KG | 100 |  |  |  |  | 0 | 0
2.7.7 | FORMA COMUM DE TÁBUAS DE PINUS - NÃO RECUPERÁVEL - INCLUSOS SARRAFOS | FORMA COMUM DE TÁBUAS DE PINUS - NÃO RECUPERÁVEL - INCLUSOS SARRAFOS | FORMA COMUM DE TÁBUAS DE PINUS - NÃO RECUPERÁVEL - INCLUSOS SARRAFOS | FORMA COMUM DE TÁBUAS DE PINUS - NÃO RECUPERÁVEL - INCLUSOS SARRAFOS | FORMA COMUM DE TÁBUAS DE PINUS - NÃO RECUPERÁVEL - INCLUSOS SARRAFOS | FORMA COMUM DE TÁBUAS DE PINUS - NÃO RECUPERÁVEL - INCLUSOS SARRAFOS | FORMA COMUM DE TÁBUAS DE PINUS - NÃO RECUPERÁVEL - INCLUSOS SARRAFOS | FORMA COMUM DE TÁBUAS DE PINUS - NÃO RECUPERÁVEL - INCLUSOS SARRAFOS | FORMA COMUM DE TÁBUAS DE PINUS - NÃO RECUPERÁVEL - INCLUSOS SARRAFOS | FORMA COMUM DE TÁBUAS DE PINUS - NÃO RECUPERÁVEL - INCLUSOS SARRAFOS | FORMA COMUM DE TÁBUAS DE PINUS - NÃO RECUPERÁVEL - INCLUSOS SARRAFOS | FORMA COMUM DE TÁBUAS DE PINUS - NÃO RECUPERÁVEL - INCLUSOS SARRAFOS | FORMA COMUM DE TÁBUAS DE PINUS - NÃO RECUPERÁVEL - INCLUSOS SARRAFOS | FORMA COMUM DE TÁBUAS DE PINUS - NÃO RECUPERÁVEL - INCLUSOS SARRAFOS | FORMA COMUM DE TÁBUAS DE PINUS - NÃO RECUPERÁVEL - INCLUSOS SARRAFOS | FORMA COMUM DE TÁBUAS DE PINUS - NÃO RECUPERÁVEL - INCLUSOS SARRAFOS | FORMA COMUM DE TÁBUAS DE PINUS - NÃO RECUPERÁVEL - INCLUSOS SARRAFOS | - |  | M² | M² | 1.8 |  |  |  |  | 0 | 0
2.7.8 | CONTROLE TECNOLÓGICO DE CONCRETO - MOBILIZAÇÃO PARA MOLDAGEM E/OU COLETA DOS CORPOS DE PROVA DE CONCRETO | CONTROLE TECNOLÓGICO DE CONCRETO - MOBILIZAÇÃO PARA MOLDAGEM E/OU COLETA DOS CORPOS DE PROVA DE CONCRETO | CONTROLE TECNOLÓGICO DE CONCRETO - MOBILIZAÇÃO PARA MOLDAGEM E/OU COLETA DOS CORPOS DE PROVA DE CONCRETO | CONTROLE TECNOLÓGICO DE CONCRETO - MOBILIZAÇÃO PARA MOLDAGEM E/OU COLETA DOS CORPOS DE PROVA DE CONCRETO | CONTROLE TECNOLÓGICO DE CONCRETO - MOBILIZAÇÃO PARA MOLDAGEM E/OU COLETA DOS CORPOS DE PROVA DE CONCRETO | CONTROLE TECNOLÓGICO DE CONCRETO - MOBILIZAÇÃO PARA MOLDAGEM E/OU COLETA DOS CORPOS DE PROVA DE CONCRETO | CONTROLE TECNOLÓGICO DE CONCRETO - MOBILIZAÇÃO PARA MOLDAGEM E/OU COLETA DOS CORPOS DE PROVA DE CONCRETO | CONTROLE TECNOLÓGICO DE CONCRETO - MOBILIZAÇÃO PARA MOLDAGEM E/OU COLETA DOS CORPOS DE PROVA DE CONCRETO | CONTROLE TECNOLÓGICO DE CONCRETO - MOBILIZAÇÃO PARA MOLDAGEM E/OU COLETA DOS CORPOS DE PROVA DE CONCRETO | CONTROLE TECNOLÓGICO DE CONCRETO - MOBILIZAÇÃO PARA MOLDAGEM E/OU COLETA DOS CORPOS DE PROVA DE CONCRETO | CONTROLE TECNOLÓGICO DE CONCRETO - MOBILIZAÇÃO PARA MOLDAGEM E/OU COLETA DOS CORPOS DE PROVA DE CONCRETO | CONTROLE TECNOLÓGICO DE CONCRETO - MOBILIZAÇÃO PARA MOLDAGEM E/OU COLETA DOS CORPOS DE PROVA DE CONCRETO | CONTROLE TECNOLÓGICO DE CONCRETO - MOBILIZAÇÃO PARA MOLDAGEM E/OU COLETA DOS CORPOS DE PROVA DE CONCRETO | CONTROLE TECNOLÓGICO DE CONCRETO - MOBILIZAÇÃO PARA MOLDAGEM E/OU COLETA DOS CORPOS DE PROVA DE CONCRETO | CONTROLE TECNOLÓGICO DE CONCRETO - MOBILIZAÇÃO PARA MOLDAGEM E/OU COLETA DOS CORPOS DE PROVA DE CONCRETO | CONTROLE TECNOLÓGICO DE CONCRETO - MOBILIZAÇÃO PARA MOLDAGEM E/OU COLETA DOS CORPOS DE PROVA DE CONCRETO | CONTROLE TECNOLÓGICO DE CONCRETO - MOBILIZAÇÃO PARA MOLDAGEM E/OU COLETA DOS CORPOS DE PROVA DE CONCRETO | - |  | VIAGEM | VIAGEM | 1 |  |  |  |  | 0 | 0
2.7.9 | CONTROLE TECNOLÓGICO DE CONCRETO MOLDAGEM DE CORPO DE PROVA | CONTROLE TECNOLÓGICO DE CONCRETO MOLDAGEM DE CORPO DE PROVA | CONTROLE TECNOLÓGICO DE CONCRETO MOLDAGEM DE CORPO DE PROVA | CONTROLE TECNOLÓGICO DE CONCRETO MOLDAGEM DE CORPO DE PROVA | CONTROLE TECNOLÓGICO DE CONCRETO MOLDAGEM DE CORPO DE PROVA | CONTROLE TECNOLÓGICO DE CONCRETO MOLDAGEM DE CORPO DE PROVA | CONTROLE TECNOLÓGICO DE CONCRETO MOLDAGEM DE CORPO DE PROVA | CONTROLE TECNOLÓGICO DE CONCRETO MOLDAGEM DE CORPO DE PROVA | CONTROLE TECNOLÓGICO DE CONCRETO MOLDAGEM DE CORPO DE PROVA | CONTROLE TECNOLÓGICO DE CONCRETO MOLDAGEM DE CORPO DE PROVA | CONTROLE TECNOLÓGICO DE CONCRETO MOLDAGEM DE CORPO DE PROVA | CONTROLE TECNOLÓGICO DE CONCRETO MOLDAGEM DE CORPO DE PROVA | CONTROLE TECNOLÓGICO DE CONCRETO MOLDAGEM DE CORPO DE PROVA | CONTROLE TECNOLÓGICO DE CONCRETO MOLDAGEM DE CORPO DE PROVA | CONTROLE TECNOLÓGICO DE CONCRETO MOLDAGEM DE CORPO DE PROVA | CONTROLE TECNOLÓGICO DE CONCRETO MOLDAGEM DE CORPO DE PROVA | CONTROLE TECNOLÓGICO DE CONCRETO MOLDAGEM DE CORPO DE PROVA | - |  | PERÍODO 4 H | PERÍODO 4 H | 1 |  |  |  |  | 0 | 0
2.7.10 | MANTA GEOTÊXTIL (PARA CURA ÚMIDA) | MANTA GEOTÊXTIL (PARA CURA ÚMIDA) | MANTA GEOTÊXTIL (PARA CURA ÚMIDA) | MANTA GEOTÊXTIL (PARA CURA ÚMIDA) | MANTA GEOTÊXTIL (PARA CURA ÚMIDA) | MANTA GEOTÊXTIL (PARA CURA ÚMIDA) | MANTA GEOTÊXTIL (PARA CURA ÚMIDA) | MANTA GEOTÊXTIL (PARA CURA ÚMIDA) | MANTA GEOTÊXTIL (PARA CURA ÚMIDA) | MANTA GEOTÊXTIL (PARA CURA ÚMIDA) | MANTA GEOTÊXTIL (PARA CURA ÚMIDA) | MANTA GEOTÊXTIL (PARA CURA ÚMIDA) | MANTA GEOTÊXTIL (PARA CURA ÚMIDA) | MANTA GEOTÊXTIL (PARA CURA ÚMIDA) | MANTA GEOTÊXTIL (PARA CURA ÚMIDA) | MANTA GEOTÊXTIL (PARA CURA ÚMIDA) | MANTA GEOTÊXTIL (PARA CURA ÚMIDA) | - |  | M² | M² | 5 |  |  |  |  | 0 | 0
2.7.11 | GRADIL EM AÇO GALVANIZADO ELETROFUNDIDO, MALHA 65 X 132 MM E PINTURA ELETROSTÁTICA H= 2,20 M (INCLUSIVE TRECHO COM ABERTURA / PORTÃO) | ARMADURA EM AÇO CA-50 (BLOCOS SOBRE ESTACAS E VIGAS BALDRAMES) | ARMADURA EM AÇO CA-50 (BLOCOS SOBRE ESTACAS E VIGAS BALDRAMES) | ARMADURA EM AÇO CA-50 (BLOCOS SOBRE ESTACAS E VIGAS BALDRAMES) | ARMADURA EM AÇO CA-50 (BLOCOS SOBRE ESTACAS E VIGAS BALDRAMES) | ARMADURA EM AÇO CA-50 (BLOCOS SOBRE ESTACAS E VIGAS BALDRAMES) | ARMADURA EM AÇO CA-50 (BLOCOS SOBRE ESTACAS E VIGAS BALDRAMES) | ARMADURA EM AÇO CA-50 (BLOCOS SOBRE ESTACAS E VIGAS BALDRAMES) | ARMADURA EM AÇO CA-50 (BLOCOS SOBRE ESTACAS E VIGAS BALDRAMES) | ARMADURA EM AÇO CA-50 (BLOCOS SOBRE ESTACAS E VIGAS BALDRAMES) | ARMADURA EM AÇO CA-50 (BLOCOS SOBRE ESTACAS E VIGAS BALDRAMES) | ARMADURA EM AÇO CA-50 (BLOCOS SOBRE ESTACAS E VIGAS BALDRAMES) | ARMADURA EM AÇO CA-50 (BLOCOS SOBRE ESTACAS E VIGAS BALDRAMES) | ARMADURA EM AÇO CA-50 (BLOCOS SOBRE ESTACAS E VIGAS BALDRAMES) | ARMADURA EM AÇO CA-50 (BLOCOS SOBRE ESTACAS E VIGAS BALDRAMES) | ARMADURA EM AÇO CA-50 (BLOCOS SOBRE ESTACAS E VIGAS BALDRAMES) | ARMADURA EM AÇO CA-50 (BLOCOS SOBRE ESTACAS E VIGAS BALDRAMES) | - |  | M² | KG | 20 |  |  |  |  | 0 | 0
2.8 | CANALETA PARA REDE DE NITROGÊNIO (N2) ENTERRADA
2.8.1 | ABERTURA E PREPARO DE CAIXA , COMPACTAÇÃO DO SUBLEITO (ULTIMA CAMADA 30cm 98% PN) E TRANSPORTE ATÉ O RAIO DE 1KM | MANTA GEOTÊXTIL (PARA CURA ÚMIDA) | MANTA GEOTÊXTIL (PARA CURA ÚMIDA) | MANTA GEOTÊXTIL (PARA CURA ÚMIDA) | MANTA GEOTÊXTIL (PARA CURA ÚMIDA) | MANTA GEOTÊXTIL (PARA CURA ÚMIDA) | MANTA GEOTÊXTIL (PARA CURA ÚMIDA) | MANTA GEOTÊXTIL (PARA CURA ÚMIDA) | MANTA GEOTÊXTIL (PARA CURA ÚMIDA) | MANTA GEOTÊXTIL (PARA CURA ÚMIDA) | MANTA GEOTÊXTIL (PARA CURA ÚMIDA) | MANTA GEOTÊXTIL (PARA CURA ÚMIDA) | MANTA GEOTÊXTIL (PARA CURA ÚMIDA) | MANTA GEOTÊXTIL (PARA CURA ÚMIDA) | MANTA GEOTÊXTIL (PARA CURA ÚMIDA) | MANTA GEOTÊXTIL (PARA CURA ÚMIDA) | MANTA GEOTÊXTIL (PARA CURA ÚMIDA) | - |  | M² | M² | 20 |  |  |  |  | 0 | 0
2.8.2 | LASTRO DE CONCRETO MAGRO, 150KG CIM/M3 | LASTRO DE CONCRETO, 150KG CIM/M3 (BLOCOS SOBRE ESTACAS E VIGA BALDRAME) | LASTRO DE CONCRETO, 150KG CIM/M3 (BLOCOS SOBRE ESTACAS E VIGA BALDRAME) | LASTRO DE CONCRETO, 150KG CIM/M3 (BLOCOS SOBRE ESTACAS E VIGA BALDRAME) | LASTRO DE CONCRETO, 150KG CIM/M3 (BLOCOS SOBRE ESTACAS E VIGA BALDRAME) | LASTRO DE CONCRETO, 150KG CIM/M3 (BLOCOS SOBRE ESTACAS E VIGA BALDRAME) | LASTRO DE CONCRETO, 150KG CIM/M3 (BLOCOS SOBRE ESTACAS E VIGA BALDRAME) | LASTRO DE CONCRETO, 150KG CIM/M3 (BLOCOS SOBRE ESTACAS E VIGA BALDRAME) | LASTRO DE CONCRETO, 150KG CIM/M3 (BLOCOS SOBRE ESTACAS E VIGA BALDRAME) | LASTRO DE CONCRETO, 150KG CIM/M3 (BLOCOS SOBRE ESTACAS E VIGA BALDRAME) | LASTRO DE CONCRETO, 150KG CIM/M3 (BLOCOS SOBRE ESTACAS E VIGA BALDRAME) | LASTRO DE CONCRETO, 150KG CIM/M3 (BLOCOS SOBRE ESTACAS E VIGA BALDRAME) | LASTRO DE CONCRETO, 150KG CIM/M3 (BLOCOS SOBRE ESTACAS E VIGA BALDRAME) | LASTRO DE CONCRETO, 150KG CIM/M3 (BLOCOS SOBRE ESTACAS E VIGA BALDRAME) | LASTRO DE CONCRETO, 150KG CIM/M3 (BLOCOS SOBRE ESTACAS E VIGA BALDRAME) | LASTRO DE CONCRETO, 150KG CIM/M3 (BLOCOS SOBRE ESTACAS E VIGA BALDRAME) | LASTRO DE CONCRETO, 150KG CIM/M3 (BLOCOS SOBRE ESTACAS E VIGA BALDRAME) | - |  | M³ | M³ | 6.6 |  |  |  |  | 0 | 0
2.8.3 | LONA PLÁSTICA | MANTA GEOTÊXTIL (PARA CURA ÚMIDA) | MANTA GEOTÊXTIL (PARA CURA ÚMIDA) | MANTA GEOTÊXTIL (PARA CURA ÚMIDA) | MANTA GEOTÊXTIL (PARA CURA ÚMIDA) | MANTA GEOTÊXTIL (PARA CURA ÚMIDA) | MANTA GEOTÊXTIL (PARA CURA ÚMIDA) | MANTA GEOTÊXTIL (PARA CURA ÚMIDA) | MANTA GEOTÊXTIL (PARA CURA ÚMIDA) | MANTA GEOTÊXTIL (PARA CURA ÚMIDA) | MANTA GEOTÊXTIL (PARA CURA ÚMIDA) | MANTA GEOTÊXTIL (PARA CURA ÚMIDA) | MANTA GEOTÊXTIL (PARA CURA ÚMIDA) | MANTA GEOTÊXTIL (PARA CURA ÚMIDA) | MANTA GEOTÊXTIL (PARA CURA ÚMIDA) | MANTA GEOTÊXTIL (PARA CURA ÚMIDA) | MANTA GEOTÊXTIL (PARA CURA ÚMIDA) | - |  | M² | M² | 20 |  |  |  |  | 0 | 0
2.8.4 | CONCRETO FCK=30MPA - USINADO E BOMBEÁVEL | CONCRETO FCK=30MPA - USINADO E BOMBEÁVEL | CONCRETO FCK=30MPA - USINADO E BOMBEÁVEL | CONCRETO FCK=30MPA - USINADO E BOMBEÁVEL | CONCRETO FCK=30MPA - USINADO E BOMBEÁVEL | CONCRETO FCK=30MPA - USINADO E BOMBEÁVEL | CONCRETO FCK=30MPA - USINADO E BOMBEÁVEL | CONCRETO FCK=30MPA - USINADO E BOMBEÁVEL | CONCRETO FCK=30MPA - USINADO E BOMBEÁVEL | CONCRETO FCK=30MPA - USINADO E BOMBEÁVEL | CONCRETO FCK=30MPA - USINADO E BOMBEÁVEL | CONCRETO FCK=30MPA - USINADO E BOMBEÁVEL | CONCRETO FCK=30MPA - USINADO E BOMBEÁVEL | CONCRETO FCK=30MPA - USINADO E BOMBEÁVEL | CONCRETO FCK=30MPA - USINADO E BOMBEÁVEL | CONCRETO FCK=30MPA - USINADO E BOMBEÁVEL | CONCRETO FCK=30MPA - USINADO E BOMBEÁVEL | - |  | M³ | M³ | 6.6 |  |  |  |  | 0 | 0
2.8.5 | BOMBEAMENTO DE CONCRETO | BOMBEAMENTO DE CONCRETO | BOMBEAMENTO DE CONCRETO | BOMBEAMENTO DE CONCRETO | BOMBEAMENTO DE CONCRETO | BOMBEAMENTO DE CONCRETO | BOMBEAMENTO DE CONCRETO | BOMBEAMENTO DE CONCRETO | BOMBEAMENTO DE CONCRETO | BOMBEAMENTO DE CONCRETO | BOMBEAMENTO DE CONCRETO | BOMBEAMENTO DE CONCRETO | BOMBEAMENTO DE CONCRETO | BOMBEAMENTO DE CONCRETO | BOMBEAMENTO DE CONCRETO | BOMBEAMENTO DE CONCRETO | BOMBEAMENTO DE CONCRETO | - |  | M³ | M³ | 6.6 |  |  |  |  | 0 | 0
2.8.6 | ARMADURA EM AÇO CA-50 | ARMADURA EM AÇO CA-60 - TELA Q196 | ARMADURA EM AÇO CA-60 - TELA Q196 | ARMADURA EM AÇO CA-60 - TELA Q196 | ARMADURA EM AÇO CA-60 - TELA Q196 | ARMADURA EM AÇO CA-60 - TELA Q196 | ARMADURA EM AÇO CA-60 - TELA Q196 | ARMADURA EM AÇO CA-60 - TELA Q196 | ARMADURA EM AÇO CA-60 - TELA Q196 | ARMADURA EM AÇO CA-60 - TELA Q196 | ARMADURA EM AÇO CA-60 - TELA Q196 | ARMADURA EM AÇO CA-60 - TELA Q196 | ARMADURA EM AÇO CA-60 - TELA Q196 | ARMADURA EM AÇO CA-60 - TELA Q196 | ARMADURA EM AÇO CA-60 - TELA Q196 | ARMADURA EM AÇO CA-60 - TELA Q196 | ARMADURA EM AÇO CA-60 - TELA Q196 | - |  | KG | KG | 402 |  |  |  |  | 0 | 0
2.8.7 | TAMPA DE CONCRETO ARMADO PARA CANALETA | [16 empty] | - |  | M² |  | 1.98 |  |  |  |  | 0 | 0
2.8.8 | FORMA COMUM DE TÁBUAS DE PINUS - NÃO RECUPERÁVEL - INCLUSOS SARRAFOS | FORMA COMUM DE TÁBUAS DE PINUS - NÃO RECUPERÁVEL - INCLUSOS SARRAFOS | FORMA COMUM DE TÁBUAS DE PINUS - NÃO RECUPERÁVEL - INCLUSOS SARRAFOS | FORMA COMUM DE TÁBUAS DE PINUS - NÃO RECUPERÁVEL - INCLUSOS SARRAFOS | FORMA COMUM DE TÁBUAS DE PINUS - NÃO RECUPERÁVEL - INCLUSOS SARRAFOS | FORMA COMUM DE TÁBUAS DE PINUS - NÃO RECUPERÁVEL - INCLUSOS SARRAFOS | FORMA COMUM DE TÁBUAS DE PINUS - NÃO RECUPERÁVEL - INCLUSOS SARRAFOS | FORMA COMUM DE TÁBUAS DE PINUS - NÃO RECUPERÁVEL - INCLUSOS SARRAFOS | FORMA COMUM DE TÁBUAS DE PINUS - NÃO RECUPERÁVEL - INCLUSOS SARRAFOS | FORMA COMUM DE TÁBUAS DE PINUS - NÃO RECUPERÁVEL - INCLUSOS SARRAFOS | FORMA COMUM DE TÁBUAS DE PINUS - NÃO RECUPERÁVEL - INCLUSOS SARRAFOS | FORMA COMUM DE TÁBUAS DE PINUS - NÃO RECUPERÁVEL - INCLUSOS SARRAFOS | FORMA COMUM DE TÁBUAS DE PINUS - NÃO RECUPERÁVEL - INCLUSOS SARRAFOS | FORMA COMUM DE TÁBUAS DE PINUS - NÃO RECUPERÁVEL - INCLUSOS SARRAFOS | FORMA COMUM DE TÁBUAS DE PINUS - NÃO RECUPERÁVEL - INCLUSOS SARRAFOS | FORMA COMUM DE TÁBUAS DE PINUS - NÃO RECUPERÁVEL - INCLUSOS SARRAFOS | FORMA COMUM DE TÁBUAS DE PINUS - NÃO RECUPERÁVEL - INCLUSOS SARRAFOS | - |  | M² | M² | 35 |  |  |  |  | 0 | 0
2.8.9 | CONTROLE TECNOLÓGICO DE CONCRETO - MOBILIZAÇÃO PARA MOLDAGEM E/OU COLETA DOS CORPOS DE PROVA DE CONCRETO | CONTROLE TECNOLÓGICO DE CONCRETO - MOBILIZAÇÃO PARA MOLDAGEM E/OU COLETA DOS CORPOS DE PROVA DE CONCRETO | CONTROLE TECNOLÓGICO DE CONCRETO - MOBILIZAÇÃO PARA MOLDAGEM E/OU COLETA DOS CORPOS DE PROVA DE CONCRETO | CONTROLE TECNOLÓGICO DE CONCRETO - MOBILIZAÇÃO PARA MOLDAGEM E/OU COLETA DOS CORPOS DE PROVA DE CONCRETO | CONTROLE TECNOLÓGICO DE CONCRETO - MOBILIZAÇÃO PARA MOLDAGEM E/OU COLETA DOS CORPOS DE PROVA DE CONCRETO | CONTROLE TECNOLÓGICO DE CONCRETO - MOBILIZAÇÃO PARA MOLDAGEM E/OU COLETA DOS CORPOS DE PROVA DE CONCRETO | CONTROLE TECNOLÓGICO DE CONCRETO - MOBILIZAÇÃO PARA MOLDAGEM E/OU COLETA DOS CORPOS DE PROVA DE CONCRETO | CONTROLE TECNOLÓGICO DE CONCRETO - MOBILIZAÇÃO PARA MOLDAGEM E/OU COLETA DOS CORPOS DE PROVA DE CONCRETO | CONTROLE TECNOLÓGICO DE CONCRETO - MOBILIZAÇÃO PARA MOLDAGEM E/OU COLETA DOS CORPOS DE PROVA DE CONCRETO | CONTROLE TECNOLÓGICO DE CONCRETO - MOBILIZAÇÃO PARA MOLDAGEM E/OU COLETA DOS CORPOS DE PROVA DE CONCRETO | CONTROLE TECNOLÓGICO DE CONCRETO - MOBILIZAÇÃO PARA MOLDAGEM E/OU COLETA DOS CORPOS DE PROVA DE CONCRETO | CONTROLE TECNOLÓGICO DE CONCRETO - MOBILIZAÇÃO PARA MOLDAGEM E/OU COLETA DOS CORPOS DE PROVA DE CONCRETO | CONTROLE TECNOLÓGICO DE CONCRETO - MOBILIZAÇÃO PARA MOLDAGEM E/OU COLETA DOS CORPOS DE PROVA DE CONCRETO | CONTROLE TECNOLÓGICO DE CONCRETO - MOBILIZAÇÃO PARA MOLDAGEM E/OU COLETA DOS CORPOS DE PROVA DE CONCRETO | CONTROLE TECNOLÓGICO DE CONCRETO - MOBILIZAÇÃO PARA MOLDAGEM E/OU COLETA DOS CORPOS DE PROVA DE CONCRETO | CONTROLE TECNOLÓGICO DE CONCRETO - MOBILIZAÇÃO PARA MOLDAGEM E/OU COLETA DOS CORPOS DE PROVA DE CONCRETO | CONTROLE TECNOLÓGICO DE CONCRETO - MOBILIZAÇÃO PARA MOLDAGEM E/OU COLETA DOS CORPOS DE PROVA DE CONCRETO | - |  | VIAGEM | VIAGEM | 1 |  |  |  |  | 0 | 0
2.8.10 | CONTROLE TECNOLÓGICO DE CONCRETO MOLDAGEM DE CORPO DE PROVA | CONTROLE TECNOLÓGICO DE CONCRETO MOLDAGEM DE CORPO DE PROVA | CONTROLE TECNOLÓGICO DE CONCRETO MOLDAGEM DE CORPO DE PROVA | CONTROLE TECNOLÓGICO DE CONCRETO MOLDAGEM DE CORPO DE PROVA | CONTROLE TECNOLÓGICO DE CONCRETO MOLDAGEM DE CORPO DE PROVA | CONTROLE TECNOLÓGICO DE CONCRETO MOLDAGEM DE CORPO DE PROVA | CONTROLE TECNOLÓGICO DE CONCRETO MOLDAGEM DE CORPO DE PROVA | CONTROLE TECNOLÓGICO DE CONCRETO MOLDAGEM DE CORPO DE PROVA | CONTROLE TECNOLÓGICO DE CONCRETO MOLDAGEM DE CORPO DE PROVA | CONTROLE TECNOLÓGICO DE CONCRETO MOLDAGEM DE CORPO DE PROVA | CONTROLE TECNOLÓGICO DE CONCRETO MOLDAGEM DE CORPO DE PROVA | CONTROLE TECNOLÓGICO DE CONCRETO MOLDAGEM DE CORPO DE PROVA | CONTROLE TECNOLÓGICO DE CONCRETO MOLDAGEM DE CORPO DE PROVA | CONTROLE TECNOLÓGICO DE CONCRETO MOLDAGEM DE CORPO DE PROVA | CONTROLE TECNOLÓGICO DE CONCRETO MOLDAGEM DE CORPO DE PROVA | CONTROLE TECNOLÓGICO DE CONCRETO MOLDAGEM DE CORPO DE PROVA | CONTROLE TECNOLÓGICO DE CONCRETO MOLDAGEM DE CORPO DE PROVA | - |  | PERÍODO 4 H | PERÍODO 4 H | 1 |  |  |  |  | 0 | 0
3 | ESTRUTURA METÁLICA E COBERTURAS
3.1.1 | FORNECIMENTO E MONTAGEM DE ESTRUTURA METÁLICA VERTICAL - NÃO PATINÁVEL,INCLUSAS CHAPARIAS E CHUMBADORES | FORNECIMENTO E MONTAGEM DE ESTRUTURA METÁLICA VERTICAL - NÃO PATINÁVEL,INCLUSAS CHAPARIAS E CHUMBADORES | FORNECIMENTO E MONTAGEM DE ESTRUTURA METÁLICA VERTICAL - NÃO PATINÁVEL,INCLUSAS CHAPARIAS E CHUMBADORES | FORNECIMENTO E MONTAGEM DE ESTRUTURA METÁLICA VERTICAL - NÃO PATINÁVEL,INCLUSAS CHAPARIAS E CHUMBADORES | FORNECIMENTO E MONTAGEM DE ESTRUTURA METÁLICA VERTICAL - NÃO PATINÁVEL,INCLUSAS CHAPARIAS E CHUMBADORES | FORNECIMENTO E MONTAGEM DE ESTRUTURA METÁLICA VERTICAL - NÃO PATINÁVEL,INCLUSAS CHAPARIAS E CHUMBADORES | FORNECIMENTO E MONTAGEM DE ESTRUTURA METÁLICA VERTICAL - NÃO PATINÁVEL,INCLUSAS CHAPARIAS E CHUMBADORES | FORNECIMENTO E MONTAGEM DE ESTRUTURA METÁLICA VERTICAL - NÃO PATINÁVEL,INCLUSAS CHAPARIAS E CHUMBADORES | FORNECIMENTO E MONTAGEM DE ESTRUTURA METÁLICA VERTICAL - NÃO PATINÁVEL,INCLUSAS CHAPARIAS E CHUMBADORES | FORNECIMENTO E MONTAGEM DE ESTRUTURA METÁLICA VERTICAL - NÃO PATINÁVEL,INCLUSAS CHAPARIAS E CHUMBADORES | FORNECIMENTO E MONTAGEM DE ESTRUTURA METÁLICA VERTICAL - NÃO PATINÁVEL,INCLUSAS CHAPARIAS E CHUMBADORES | FORNECIMENTO E MONTAGEM DE ESTRUTURA METÁLICA VERTICAL - NÃO PATINÁVEL,INCLUSAS CHAPARIAS E CHUMBADORES | FORNECIMENTO E MONTAGEM DE ESTRUTURA METÁLICA VERTICAL - NÃO PATINÁVEL,INCLUSAS CHAPARIAS E CHUMBADORES | FORNECIMENTO E MONTAGEM DE ESTRUTURA METÁLICA VERTICAL - NÃO PATINÁVEL,INCLUSAS CHAPARIAS E CHUMBADORES | FORNECIMENTO E MONTAGEM DE ESTRUTURA METÁLICA VERTICAL - NÃO PATINÁVEL,INCLUSAS CHAPARIAS E CHUMBADORES | FORNECIMENTO E MONTAGEM DE ESTRUTURA METÁLICA VERTICAL - NÃO PATINÁVEL,INCLUSAS CHAPARIAS E CHUMBADORES | FORNECIMENTO E MONTAGEM DE ESTRUTURA METÁLICA VERTICAL - NÃO PATINÁVEL,INCLUSAS CHAPARIAS E CHUMBADORES | - |  | KG | KG | 2030 |  |  |  |  | 0 | 0
3.1.2 | GALVANIZAÇÃO EM ESTRUTURA METÁLICA | GALVANIZAÇÃO EM ESTRUTURA METÁLICA | GALVANIZAÇÃO EM ESTRUTURA METÁLICA | GALVANIZAÇÃO EM ESTRUTURA METÁLICA | GALVANIZAÇÃO EM ESTRUTURA METÁLICA | GALVANIZAÇÃO EM ESTRUTURA METÁLICA | GALVANIZAÇÃO EM ESTRUTURA METÁLICA | GALVANIZAÇÃO EM ESTRUTURA METÁLICA | GALVANIZAÇÃO EM ESTRUTURA METÁLICA | GALVANIZAÇÃO EM ESTRUTURA METÁLICA | GALVANIZAÇÃO EM ESTRUTURA METÁLICA | GALVANIZAÇÃO EM ESTRUTURA METÁLICA | GALVANIZAÇÃO EM ESTRUTURA METÁLICA | GALVANIZAÇÃO EM ESTRUTURA METÁLICA | GALVANIZAÇÃO EM ESTRUTURA METÁLICA | GALVANIZAÇÃO EM ESTRUTURA METÁLICA | GALVANIZAÇÃO EM ESTRUTURA METÁLICA | - |  | KG | KG | 2030 |  |  |  |  | 0 | 0
3.1.3 | PINTURA EPÓXI BICOMPONENTE EM ESTRUTURAS METÁLICAS | PINTURA EPÓXI BICOMPONENTE EM ESTRUTURAS METÁLICAS | PINTURA EPÓXI BICOMPONENTE EM ESTRUTURAS METÁLICAS | PINTURA EPÓXI BICOMPONENTE EM ESTRUTURAS METÁLICAS | PINTURA EPÓXI BICOMPONENTE EM ESTRUTURAS METÁLICAS | PINTURA EPÓXI BICOMPONENTE EM ESTRUTURAS METÁLICAS | PINTURA EPÓXI BICOMPONENTE EM ESTRUTURAS METÁLICAS | PINTURA EPÓXI BICOMPONENTE EM ESTRUTURAS METÁLICAS | PINTURA EPÓXI BICOMPONENTE EM ESTRUTURAS METÁLICAS | PINTURA EPÓXI BICOMPONENTE EM ESTRUTURAS METÁLICAS | PINTURA EPÓXI BICOMPONENTE EM ESTRUTURAS METÁLICAS | PINTURA EPÓXI BICOMPONENTE EM ESTRUTURAS METÁLICAS | PINTURA EPÓXI BICOMPONENTE EM ESTRUTURAS METÁLICAS | PINTURA EPÓXI BICOMPONENTE EM ESTRUTURAS METÁLICAS | PINTURA EPÓXI BICOMPONENTE EM ESTRUTURAS METÁLICAS | PINTURA EPÓXI BICOMPONENTE EM ESTRUTURAS METÁLICAS | PINTURA EPÓXI BICOMPONENTE EM ESTRUTURAS METÁLICAS | - |  | KG | KG | 2030 |  |  |  |  | 0 | 0
3.1.4 | TELHAMENTO EM CHAPA DE AÇO PRÉ-PINTADA COM EPÓXI E POLIÉSTER, TIPO SANDUICHE, ESPESSURA DE 0,50 MM, COM POLIURETANO | FORNECIMENTO E MONTAGEM DE ESTRUTURA METÁLICA VERTICAL - NÃO PATINÁVEL,INCLUSAS CHAPARIAS E CHUMBADORES | FORNECIMENTO E MONTAGEM DE ESTRUTURA METÁLICA VERTICAL - NÃO PATINÁVEL,INCLUSAS CHAPARIAS E CHUMBADORES | FORNECIMENTO E MONTAGEM DE ESTRUTURA METÁLICA VERTICAL - NÃO PATINÁVEL,INCLUSAS CHAPARIAS E CHUMBADORES | FORNECIMENTO E MONTAGEM DE ESTRUTURA METÁLICA VERTICAL - NÃO PATINÁVEL,INCLUSAS CHAPARIAS E CHUMBADORES | FORNECIMENTO E MONTAGEM DE ESTRUTURA METÁLICA VERTICAL - NÃO PATINÁVEL,INCLUSAS CHAPARIAS E CHUMBADORES | FORNECIMENTO E MONTAGEM DE ESTRUTURA METÁLICA VERTICAL - NÃO PATINÁVEL,INCLUSAS CHAPARIAS E CHUMBADORES | FORNECIMENTO E MONTAGEM DE ESTRUTURA METÁLICA VERTICAL - NÃO PATINÁVEL,INCLUSAS CHAPARIAS E CHUMBADORES | FORNECIMENTO E MONTAGEM DE ESTRUTURA METÁLICA VERTICAL - NÃO PATINÁVEL,INCLUSAS CHAPARIAS E CHUMBADORES | FORNECIMENTO E MONTAGEM DE ESTRUTURA METÁLICA VERTICAL - NÃO PATINÁVEL,INCLUSAS CHAPARIAS E CHUMBADORES | FORNECIMENTO E MONTAGEM DE ESTRUTURA METÁLICA VERTICAL - NÃO PATINÁVEL,INCLUSAS CHAPARIAS E CHUMBADORES | FORNECIMENTO E MONTAGEM DE ESTRUTURA METÁLICA VERTICAL - NÃO PATINÁVEL,INCLUSAS CHAPARIAS E CHUMBADORES | FORNECIMENTO E MONTAGEM DE ESTRUTURA METÁLICA VERTICAL - NÃO PATINÁVEL,INCLUSAS CHAPARIAS E CHUMBADORES | FORNECIMENTO E MONTAGEM DE ESTRUTURA METÁLICA VERTICAL - NÃO PATINÁVEL,INCLUSAS CHAPARIAS E CHUMBADORES | FORNECIMENTO E MONTAGEM DE ESTRUTURA METÁLICA VERTICAL - NÃO PATINÁVEL,INCLUSAS CHAPARIAS E CHUMBADORES | FORNECIMENTO E MONTAGEM DE ESTRUTURA METÁLICA VERTICAL - NÃO PATINÁVEL,INCLUSAS CHAPARIAS E CHUMBADORES | FORNECIMENTO E MONTAGEM DE ESTRUTURA METÁLICA VERTICAL - NÃO PATINÁVEL,INCLUSAS CHAPARIAS E CHUMBADORES | - |  | M² | KG | 38 |  |  |  |  | 0 | 0
3.1.5 | RUFO EM CHAPA DE AÇO GALVANIZADO N.24 - DESENVOLVIMENTO 50CM (FECHAMENTO COBERTURA) | [16 empty] | - |  | M | KG | 15 |  |  |  |  | 0 | 0
4 | IMPERMEABILIZAÇÕES
4.1 | FUNDAÇÕES
4.1.1 | IMPERMEABILIZAÇÃO DA FUNDAÇÃO - ARGAMASSA IMPERMEÁVEL + TINTA BETUMINOSA | IMPERMEABILIZAÇÃO DO RESPALDO DA FUNDAÇÃO - ARGAMASSA IMPERMEÁVEL + TINTA BETUMINOSA | IMPERMEABILIZAÇÃO DO RESPALDO DA FUNDAÇÃO - ARGAMASSA IMPERMEÁVEL + TINTA BETUMINOSA | IMPERMEABILIZAÇÃO DO RESPALDO DA FUNDAÇÃO - ARGAMASSA IMPERMEÁVEL + TINTA BETUMINOSA | IMPERMEABILIZAÇÃO DO RESPALDO DA FUNDAÇÃO - ARGAMASSA IMPERMEÁVEL + TINTA BETUMINOSA | IMPERMEABILIZAÇÃO DO RESPALDO DA FUNDAÇÃO - ARGAMASSA IMPERMEÁVEL + TINTA BETUMINOSA | IMPERMEABILIZAÇÃO DO RESPALDO DA FUNDAÇÃO - ARGAMASSA IMPERMEÁVEL + TINTA BETUMINOSA | IMPERMEABILIZAÇÃO DO RESPALDO DA FUNDAÇÃO - ARGAMASSA IMPERMEÁVEL + TINTA BETUMINOSA | IMPERMEABILIZAÇÃO DO RESPALDO DA FUNDAÇÃO - ARGAMASSA IMPERMEÁVEL + TINTA BETUMINOSA | IMPERMEABILIZAÇÃO DO RESPALDO DA FUNDAÇÃO - ARGAMASSA IMPERMEÁVEL + TINTA BETUMINOSA | IMPERMEABILIZAÇÃO DO RESPALDO DA FUNDAÇÃO - ARGAMASSA IMPERMEÁVEL + TINTA BETUMINOSA | IMPERMEABILIZAÇÃO DO RESPALDO DA FUNDAÇÃO - ARGAMASSA IMPERMEÁVEL + TINTA BETUMINOSA | IMPERMEABILIZAÇÃO DO RESPALDO DA FUNDAÇÃO - ARGAMASSA IMPERMEÁVEL + TINTA BETUMINOSA | IMPERMEABILIZAÇÃO DO RESPALDO DA FUNDAÇÃO - ARGAMASSA IMPERMEÁVEL + TINTA BETUMINOSA | IMPERMEABILIZAÇÃO DO RESPALDO DA FUNDAÇÃO - ARGAMASSA IMPERMEÁVEL + TINTA BETUMINOSA | IMPERMEABILIZAÇÃO DO RESPALDO DA FUNDAÇÃO - ARGAMASSA IMPERMEÁVEL + TINTA BETUMINOSA | IMPERMEABILIZAÇÃO DO RESPALDO DA FUNDAÇÃO - ARGAMASSA IMPERMEÁVEL + TINTA BETUMINOSA | - |  | M² | M² | 30 |  |  |  |  | 0 | 0
5 | REFORÇO ESTRUTURAL DE LAJES PARA FURAÇÃO DE SHAFTS
5.1.2 | LAUDO ESTRUTURAL DE REFORÇO PARA ABERTURA DE SHAFTS EM LAJE EXISTENTE | FORNECIMENTO E MONTAGEM DE ESTRUTURA METÁLICA VERTICAL - NÃO PATINÁVEL,INCLUSAS CHAPARIAS E CHUMBADORES | FORNECIMENTO E MONTAGEM DE ESTRUTURA METÁLICA VERTICAL - NÃO PATINÁVEL,INCLUSAS CHAPARIAS E CHUMBADORES | FORNECIMENTO E MONTAGEM DE ESTRUTURA METÁLICA VERTICAL - NÃO PATINÁVEL,INCLUSAS CHAPARIAS E CHUMBADORES | FORNECIMENTO E MONTAGEM DE ESTRUTURA METÁLICA VERTICAL - NÃO PATINÁVEL,INCLUSAS CHAPARIAS E CHUMBADORES | FORNECIMENTO E MONTAGEM DE ESTRUTURA METÁLICA VERTICAL - NÃO PATINÁVEL,INCLUSAS CHAPARIAS E CHUMBADORES | FORNECIMENTO E MONTAGEM DE ESTRUTURA METÁLICA VERTICAL - NÃO PATINÁVEL,INCLUSAS CHAPARIAS E CHUMBADORES | FORNECIMENTO E MONTAGEM DE ESTRUTURA METÁLICA VERTICAL - NÃO PATINÁVEL,INCLUSAS CHAPARIAS E CHUMBADORES | FORNECIMENTO E MONTAGEM DE ESTRUTURA METÁLICA VERTICAL - NÃO PATINÁVEL,INCLUSAS CHAPARIAS E CHUMBADORES | FORNECIMENTO E MONTAGEM DE ESTRUTURA METÁLICA VERTICAL - NÃO PATINÁVEL,INCLUSAS CHAPARIAS E CHUMBADORES | FORNECIMENTO E MONTAGEM DE ESTRUTURA METÁLICA VERTICAL - NÃO PATINÁVEL,INCLUSAS CHAPARIAS E CHUMBADORES | FORNECIMENTO E MONTAGEM DE ESTRUTURA METÁLICA VERTICAL - NÃO PATINÁVEL,INCLUSAS CHAPARIAS E CHUMBADORES | FORNECIMENTO E MONTAGEM DE ESTRUTURA METÁLICA VERTICAL - NÃO PATINÁVEL,INCLUSAS CHAPARIAS E CHUMBADORES | FORNECIMENTO E MONTAGEM DE ESTRUTURA METÁLICA VERTICAL - NÃO PATINÁVEL,INCLUSAS CHAPARIAS E CHUMBADORES | FORNECIMENTO E MONTAGEM DE ESTRUTURA METÁLICA VERTICAL - NÃO PATINÁVEL,INCLUSAS CHAPARIAS E CHUMBADORES | FORNECIMENTO E MONTAGEM DE ESTRUTURA METÁLICA VERTICAL - NÃO PATINÁVEL,INCLUSAS CHAPARIAS E CHUMBADORES | FORNECIMENTO E MONTAGEM DE ESTRUTURA METÁLICA VERTICAL - NÃO PATINÁVEL,INCLUSAS CHAPARIAS E CHUMBADORES | - |  | A1 EQUIVALENTE | KG | 5 |  |  |  |  | 0 | 0
5.1.3 | PROJETO EXECUTIVO DETALHADO DE REFORÇO ESTRUTURAL PARA ABERTURA DE SHAFTS EM LAJE EXISTENTE | FORNECIMENTO E MONTAGEM DE ESTRUTURA METÁLICA VERTICAL - NÃO PATINÁVEL,INCLUSAS CHAPARIAS E CHUMBADORES | FORNECIMENTO E MONTAGEM DE ESTRUTURA METÁLICA VERTICAL - NÃO PATINÁVEL,INCLUSAS CHAPARIAS E CHUMBADORES | FORNECIMENTO E MONTAGEM DE ESTRUTURA METÁLICA VERTICAL - NÃO PATINÁVEL,INCLUSAS CHAPARIAS E CHUMBADORES | FORNECIMENTO E MONTAGEM DE ESTRUTURA METÁLICA VERTICAL - NÃO PATINÁVEL,INCLUSAS CHAPARIAS E CHUMBADORES | FORNECIMENTO E MONTAGEM DE ESTRUTURA METÁLICA VERTICAL - NÃO PATINÁVEL,INCLUSAS CHAPARIAS E CHUMBADORES | FORNECIMENTO E MONTAGEM DE ESTRUTURA METÁLICA VERTICAL - NÃO PATINÁVEL,INCLUSAS CHAPARIAS E CHUMBADORES | FORNECIMENTO E MONTAGEM DE ESTRUTURA METÁLICA VERTICAL - NÃO PATINÁVEL,INCLUSAS CHAPARIAS E CHUMBADORES | FORNECIMENTO E MONTAGEM DE ESTRUTURA METÁLICA VERTICAL - NÃO PATINÁVEL,INCLUSAS CHAPARIAS E CHUMBADORES | FORNECIMENTO E MONTAGEM DE ESTRUTURA METÁLICA VERTICAL - NÃO PATINÁVEL,INCLUSAS CHAPARIAS E CHUMBADORES | FORNECIMENTO E MONTAGEM DE ESTRUTURA METÁLICA VERTICAL - NÃO PATINÁVEL,INCLUSAS CHAPARIAS E CHUMBADORES | FORNECIMENTO E MONTAGEM DE ESTRUTURA METÁLICA VERTICAL - NÃO PATINÁVEL,INCLUSAS CHAPARIAS E CHUMBADORES | FORNECIMENTO E MONTAGEM DE ESTRUTURA METÁLICA VERTICAL - NÃO PATINÁVEL,INCLUSAS CHAPARIAS E CHUMBADORES | FORNECIMENTO E MONTAGEM DE ESTRUTURA METÁLICA VERTICAL - NÃO PATINÁVEL,INCLUSAS CHAPARIAS E CHUMBADORES | FORNECIMENTO E MONTAGEM DE ESTRUTURA METÁLICA VERTICAL - NÃO PATINÁVEL,INCLUSAS CHAPARIAS E CHUMBADORES | FORNECIMENTO E MONTAGEM DE ESTRUTURA METÁLICA VERTICAL - NÃO PATINÁVEL,INCLUSAS CHAPARIAS E CHUMBADORES | FORNECIMENTO E MONTAGEM DE ESTRUTURA METÁLICA VERTICAL - NÃO PATINÁVEL,INCLUSAS CHAPARIAS E CHUMBADORES | - |  | A1 EQUIVALENTE | KG | 4 |  |  |  |  | 0 | 0
5.1.4 | TAXA DE MOBILIZAÇÃO E DESMOBILIZAÇÃO DE EQUIPAMENTOS PARA EXECUÇÃO DE CORTE EM CONCRETO | FORNECIMENTO E MONTAGEM DE ESTRUTURA METÁLICA VERTICAL - NÃO PATINÁVEL,INCLUSAS CHAPARIAS E CHUMBADORES | FORNECIMENTO E MONTAGEM DE ESTRUTURA METÁLICA VERTICAL - NÃO PATINÁVEL,INCLUSAS CHAPARIAS E CHUMBADORES | FORNECIMENTO E MONTAGEM DE ESTRUTURA METÁLICA VERTICAL - NÃO PATINÁVEL,INCLUSAS CHAPARIAS E CHUMBADORES | FORNECIMENTO E MONTAGEM DE ESTRUTURA METÁLICA VERTICAL - NÃO PATINÁVEL,INCLUSAS CHAPARIAS E CHUMBADORES | FORNECIMENTO E MONTAGEM DE ESTRUTURA METÁLICA VERTICAL - NÃO PATINÁVEL,INCLUSAS CHAPARIAS E CHUMBADORES | FORNECIMENTO E MONTAGEM DE ESTRUTURA METÁLICA VERTICAL - NÃO PATINÁVEL,INCLUSAS CHAPARIAS E CHUMBADORES | FORNECIMENTO E MONTAGEM DE ESTRUTURA METÁLICA VERTICAL - NÃO PATINÁVEL,INCLUSAS CHAPARIAS E CHUMBADORES | FORNECIMENTO E MONTAGEM DE ESTRUTURA METÁLICA VERTICAL - NÃO PATINÁVEL,INCLUSAS CHAPARIAS E CHUMBADORES | FORNECIMENTO E MONTAGEM DE ESTRUTURA METÁLICA VERTICAL - NÃO PATINÁVEL,INCLUSAS CHAPARIAS E CHUMBADORES | FORNECIMENTO E MONTAGEM DE ESTRUTURA METÁLICA VERTICAL - NÃO PATINÁVEL,INCLUSAS CHAPARIAS E CHUMBADORES | FORNECIMENTO E MONTAGEM DE ESTRUTURA METÁLICA VERTICAL - NÃO PATINÁVEL,INCLUSAS CHAPARIAS E CHUMBADORES | FORNECIMENTO E MONTAGEM DE ESTRUTURA METÁLICA VERTICAL - NÃO PATINÁVEL,INCLUSAS CHAPARIAS E CHUMBADORES | FORNECIMENTO E MONTAGEM DE ESTRUTURA METÁLICA VERTICAL - NÃO PATINÁVEL,INCLUSAS CHAPARIAS E CHUMBADORES | FORNECIMENTO E MONTAGEM DE ESTRUTURA METÁLICA VERTICAL - NÃO PATINÁVEL,INCLUSAS CHAPARIAS E CHUMBADORES | FORNECIMENTO E MONTAGEM DE ESTRUTURA METÁLICA VERTICAL - NÃO PATINÁVEL,INCLUSAS CHAPARIAS E CHUMBADORES | FORNECIMENTO E MONTAGEM DE ESTRUTURA METÁLICA VERTICAL - NÃO PATINÁVEL,INCLUSAS CHAPARIAS E CHUMBADORES | - |  | TAXA | KG | 1 |  |  |  |  | 0 | 0
5.1.5 | CORTE TÉCNICO EM ESTRUTURA DE CONCRETO ARMADO (ABERTURA DE FUROS NA LAJE PARA SHAFTS) | FORNECIMENTO E MONTAGEM DE ESTRUTURA METÁLICA VERTICAL - NÃO PATINÁVEL,INCLUSAS CHAPARIAS E CHUMBADORES | FORNECIMENTO E MONTAGEM DE ESTRUTURA METÁLICA VERTICAL - NÃO PATINÁVEL,INCLUSAS CHAPARIAS E CHUMBADORES | FORNECIMENTO E MONTAGEM DE ESTRUTURA METÁLICA VERTICAL - NÃO PATINÁVEL,INCLUSAS CHAPARIAS E CHUMBADORES | FORNECIMENTO E MONTAGEM DE ESTRUTURA METÁLICA VERTICAL - NÃO PATINÁVEL,INCLUSAS CHAPARIAS E CHUMBADORES | FORNECIMENTO E MONTAGEM DE ESTRUTURA METÁLICA VERTICAL - NÃO PATINÁVEL,INCLUSAS CHAPARIAS E CHUMBADORES | FORNECIMENTO E MONTAGEM DE ESTRUTURA METÁLICA VERTICAL - NÃO PATINÁVEL,INCLUSAS CHAPARIAS E CHUMBADORES | FORNECIMENTO E MONTAGEM DE ESTRUTURA METÁLICA VERTICAL - NÃO PATINÁVEL,INCLUSAS CHAPARIAS E CHUMBADORES | FORNECIMENTO E MONTAGEM DE ESTRUTURA METÁLICA VERTICAL - NÃO PATINÁVEL,INCLUSAS CHAPARIAS E CHUMBADORES | FORNECIMENTO E MONTAGEM DE ESTRUTURA METÁLICA VERTICAL - NÃO PATINÁVEL,INCLUSAS CHAPARIAS E CHUMBADORES | FORNECIMENTO E MONTAGEM DE ESTRUTURA METÁLICA VERTICAL - NÃO PATINÁVEL,INCLUSAS CHAPARIAS E CHUMBADORES | FORNECIMENTO E MONTAGEM DE ESTRUTURA METÁLICA VERTICAL - NÃO PATINÁVEL,INCLUSAS CHAPARIAS E CHUMBADORES | FORNECIMENTO E MONTAGEM DE ESTRUTURA METÁLICA VERTICAL - NÃO PATINÁVEL,INCLUSAS CHAPARIAS E CHUMBADORES | FORNECIMENTO E MONTAGEM DE ESTRUTURA METÁLICA VERTICAL - NÃO PATINÁVEL,INCLUSAS CHAPARIAS E CHUMBADORES | FORNECIMENTO E MONTAGEM DE ESTRUTURA METÁLICA VERTICAL - NÃO PATINÁVEL,INCLUSAS CHAPARIAS E CHUMBADORES | FORNECIMENTO E MONTAGEM DE ESTRUTURA METÁLICA VERTICAL - NÃO PATINÁVEL,INCLUSAS CHAPARIAS E CHUMBADORES | FORNECIMENTO E MONTAGEM DE ESTRUTURA METÁLICA VERTICAL - NÃO PATINÁVEL,INCLUSAS CHAPARIAS E CHUMBADORES | - |  | M | KG | 20 |  |  |  |  | 0 | 0
5.1.6 | FORNECIMENTO E MONTAGEM DE ESTRUTURA METÁLICA - NÃO PATINÁVEL,INCLUSAS CHAPARIAS E CHUMBADORES | FORNECIMENTO E MONTAGEM DE ESTRUTURA METÁLICA VERTICAL - NÃO PATINÁVEL,INCLUSAS CHAPARIAS E CHUMBADORES | FORNECIMENTO E MONTAGEM DE ESTRUTURA METÁLICA VERTICAL - NÃO PATINÁVEL,INCLUSAS CHAPARIAS E CHUMBADORES | FORNECIMENTO E MONTAGEM DE ESTRUTURA METÁLICA VERTICAL - NÃO PATINÁVEL,INCLUSAS CHAPARIAS E CHUMBADORES | FORNECIMENTO E MONTAGEM DE ESTRUTURA METÁLICA VERTICAL - NÃO PATINÁVEL,INCLUSAS CHAPARIAS E CHUMBADORES | FORNECIMENTO E MONTAGEM DE ESTRUTURA METÁLICA VERTICAL - NÃO PATINÁVEL,INCLUSAS CHAPARIAS E CHUMBADORES | FORNECIMENTO E MONTAGEM DE ESTRUTURA METÁLICA VERTICAL - NÃO PATINÁVEL,INCLUSAS CHAPARIAS E CHUMBADORES | FORNECIMENTO E MONTAGEM DE ESTRUTURA METÁLICA VERTICAL - NÃO PATINÁVEL,INCLUSAS CHAPARIAS E CHUMBADORES | FORNECIMENTO E MONTAGEM DE ESTRUTURA METÁLICA VERTICAL - NÃO PATINÁVEL,INCLUSAS CHAPARIAS E CHUMBADORES | FORNECIMENTO E MONTAGEM DE ESTRUTURA METÁLICA VERTICAL - NÃO PATINÁVEL,INCLUSAS CHAPARIAS E CHUMBADORES | FORNECIMENTO E MONTAGEM DE ESTRUTURA METÁLICA VERTICAL - NÃO PATINÁVEL,INCLUSAS CHAPARIAS E CHUMBADORES | FORNECIMENTO E MONTAGEM DE ESTRUTURA METÁLICA VERTICAL - NÃO PATINÁVEL,INCLUSAS CHAPARIAS E CHUMBADORES | FORNECIMENTO E MONTAGEM DE ESTRUTURA METÁLICA VERTICAL - NÃO PATINÁVEL,INCLUSAS CHAPARIAS E CHUMBADORES | FORNECIMENTO E MONTAGEM DE ESTRUTURA METÁLICA VERTICAL - NÃO PATINÁVEL,INCLUSAS CHAPARIAS E CHUMBADORES | FORNECIMENTO E MONTAGEM DE ESTRUTURA METÁLICA VERTICAL - NÃO PATINÁVEL,INCLUSAS CHAPARIAS E CHUMBADORES | FORNECIMENTO E MONTAGEM DE ESTRUTURA METÁLICA VERTICAL - NÃO PATINÁVEL,INCLUSAS CHAPARIAS E CHUMBADORES | FORNECIMENTO E MONTAGEM DE ESTRUTURA METÁLICA VERTICAL - NÃO PATINÁVEL,INCLUSAS CHAPARIAS E CHUMBADORES | - |  | KG | KG | 201 |  |  |  |  | 0 | 0
5.1.7 | GALVANIZAÇÃO EM ESTRUTURA METÁLICA | GALVANIZAÇÃO EM ESTRUTURA METÁLICA | GALVANIZAÇÃO EM ESTRUTURA METÁLICA | GALVANIZAÇÃO EM ESTRUTURA METÁLICA | GALVANIZAÇÃO EM ESTRUTURA METÁLICA | GALVANIZAÇÃO EM ESTRUTURA METÁLICA | GALVANIZAÇÃO EM ESTRUTURA METÁLICA | GALVANIZAÇÃO EM ESTRUTURA METÁLICA | GALVANIZAÇÃO EM ESTRUTURA METÁLICA | GALVANIZAÇÃO EM ESTRUTURA METÁLICA | GALVANIZAÇÃO EM ESTRUTURA METÁLICA | GALVANIZAÇÃO EM ESTRUTURA METÁLICA | GALVANIZAÇÃO EM ESTRUTURA METÁLICA | GALVANIZAÇÃO EM ESTRUTURA METÁLICA | GALVANIZAÇÃO EM ESTRUTURA METÁLICA | GALVANIZAÇÃO EM ESTRUTURA METÁLICA | GALVANIZAÇÃO EM ESTRUTURA METÁLICA | - |  | KG | KG | 201 |  |  |  |  | 0 | 0
5.1.8 | PINTURA EPÓXI BICOMPONENTE EM ESTRUTURAS METÁLICAS | PINTURA EPÓXI BICOMPONENTE EM ESTRUTURAS METÁLICAS | PINTURA EPÓXI BICOMPONENTE EM ESTRUTURAS METÁLICAS | PINTURA EPÓXI BICOMPONENTE EM ESTRUTURAS METÁLICAS | PINTURA EPÓXI BICOMPONENTE EM ESTRUTURAS METÁLICAS | PINTURA EPÓXI BICOMPONENTE EM ESTRUTURAS METÁLICAS | PINTURA EPÓXI BICOMPONENTE EM ESTRUTURAS METÁLICAS | PINTURA EPÓXI BICOMPONENTE EM ESTRUTURAS METÁLICAS | PINTURA EPÓXI BICOMPONENTE EM ESTRUTURAS METÁLICAS | PINTURA EPÓXI BICOMPONENTE EM ESTRUTURAS METÁLICAS | PINTURA EPÓXI BICOMPONENTE EM ESTRUTURAS METÁLICAS | PINTURA EPÓXI BICOMPONENTE EM ESTRUTURAS METÁLICAS | PINTURA EPÓXI BICOMPONENTE EM ESTRUTURAS METÁLICAS | PINTURA EPÓXI BICOMPONENTE EM ESTRUTURAS METÁLICAS | PINTURA EPÓXI BICOMPONENTE EM ESTRUTURAS METÁLICAS | PINTURA EPÓXI BICOMPONENTE EM ESTRUTURAS METÁLICAS | PINTURA EPÓXI BICOMPONENTE EM ESTRUTURAS METÁLICAS | - |  | KG | KG | 201 |  |  |  |  | 0 | 0
5.1.9 | ALVENARIA DE BLOCO CERÂMICO DE VEDAÇÃO, USO REVESTIDO, DE 14 CM | MANTA GEOTÊXTIL (PARA CURA ÚMIDA) | MANTA GEOTÊXTIL (PARA CURA ÚMIDA) | MANTA GEOTÊXTIL (PARA CURA ÚMIDA) | MANTA GEOTÊXTIL (PARA CURA ÚMIDA) | MANTA GEOTÊXTIL (PARA CURA ÚMIDA) | MANTA GEOTÊXTIL (PARA CURA ÚMIDA) | MANTA GEOTÊXTIL (PARA CURA ÚMIDA) | MANTA GEOTÊXTIL (PARA CURA ÚMIDA) | MANTA GEOTÊXTIL (PARA CURA ÚMIDA) | MANTA GEOTÊXTIL (PARA CURA ÚMIDA) | MANTA GEOTÊXTIL (PARA CURA ÚMIDA) | MANTA GEOTÊXTIL (PARA CURA ÚMIDA) | MANTA GEOTÊXTIL (PARA CURA ÚMIDA) | MANTA GEOTÊXTIL (PARA CURA ÚMIDA) | MANTA GEOTÊXTIL (PARA CURA ÚMIDA) | MANTA GEOTÊXTIL (PARA CURA ÚMIDA) | - |  | M² | M² | 4 |  |  |  |  | 0 | 0
5.1.10 | CHAPISCO COMUM - ARGAMASSA DE CIMENTO E AREIA 1:3 | CHAPISCO COMUM - ARGAMASSA DE CIMENTO E AREIA 1:3 | CHAPISCO COMUM - ARGAMASSA DE CIMENTO E AREIA 1:3 | CHAPISCO COMUM - ARGAMASSA DE CIMENTO E AREIA 1:3 | CHAPISCO COMUM - ARGAMASSA DE CIMENTO E AREIA 1:3 | CHAPISCO COMUM - ARGAMASSA DE CIMENTO E AREIA 1:3 | CHAPISCO COMUM - ARGAMASSA DE CIMENTO E AREIA 1:3 | CHAPISCO COMUM - ARGAMASSA DE CIMENTO E AREIA 1:3 | CHAPISCO COMUM - ARGAMASSA DE CIMENTO E AREIA 1:3 | CHAPISCO COMUM - ARGAMASSA DE CIMENTO E AREIA 1:3 | CHAPISCO COMUM - ARGAMASSA DE CIMENTO E AREIA 1:3 | CHAPISCO COMUM - ARGAMASSA DE CIMENTO E AREIA 1:3 | CHAPISCO COMUM - ARGAMASSA DE CIMENTO E AREIA 1:3 | CHAPISCO COMUM - ARGAMASSA DE CIMENTO E AREIA 1:3 | CHAPISCO COMUM - ARGAMASSA DE CIMENTO E AREIA 1:3 | CHAPISCO COMUM - ARGAMASSA DE CIMENTO E AREIA 1:3 | CHAPISCO COMUM - ARGAMASSA DE CIMENTO E AREIA 1:3 | - |  | M² | M² | 11 |  |  |  |  | 0 | 0
5.1.11 | EMBOÇO - ARGAMASSA MISTA DE CIMENTO, CAL E AREIA 1:4/12 | EMBOÇO INTERNO DESEMPENADO PARA PINTURA - ARGAMASSA MISTA DE CIMENTO, CAL E AREIA 1:3/12 | EMBOÇO INTERNO DESEMPENADO PARA PINTURA - ARGAMASSA MISTA DE CIMENTO, CAL E AREIA 1:3/12 | EMBOÇO INTERNO DESEMPENADO PARA PINTURA - ARGAMASSA MISTA DE CIMENTO, CAL E AREIA 1:3/12 | EMBOÇO INTERNO DESEMPENADO PARA PINTURA - ARGAMASSA MISTA DE CIMENTO, CAL E AREIA 1:3/12 | EMBOÇO INTERNO DESEMPENADO PARA PINTURA - ARGAMASSA MISTA DE CIMENTO, CAL E AREIA 1:3/12 | EMBOÇO INTERNO DESEMPENADO PARA PINTURA - ARGAMASSA MISTA DE CIMENTO, CAL E AREIA 1:3/12 | EMBOÇO INTERNO DESEMPENADO PARA PINTURA - ARGAMASSA MISTA DE CIMENTO, CAL E AREIA 1:3/12 | EMBOÇO INTERNO DESEMPENADO PARA PINTURA - ARGAMASSA MISTA DE CIMENTO, CAL E AREIA 1:3/12 | EMBOÇO INTERNO DESEMPENADO PARA PINTURA - ARGAMASSA MISTA DE CIMENTO, CAL E AREIA 1:3/12 | EMBOÇO INTERNO DESEMPENADO PARA PINTURA - ARGAMASSA MISTA DE CIMENTO, CAL E AREIA 1:3/12 | EMBOÇO INTERNO DESEMPENADO PARA PINTURA - ARGAMASSA MISTA DE CIMENTO, CAL E AREIA 1:3/12 | EMBOÇO INTERNO DESEMPENADO PARA PINTURA - ARGAMASSA MISTA DE CIMENTO, CAL E AREIA 1:3/12 | EMBOÇO INTERNO DESEMPENADO PARA PINTURA - ARGAMASSA MISTA DE CIMENTO, CAL E AREIA 1:3/12 | EMBOÇO INTERNO DESEMPENADO PARA PINTURA - ARGAMASSA MISTA DE CIMENTO, CAL E AREIA 1:3/12 | EMBOÇO INTERNO DESEMPENADO PARA PINTURA - ARGAMASSA MISTA DE CIMENTO, CAL E AREIA 1:3/12 | EMBOÇO INTERNO DESEMPENADO PARA PINTURA - ARGAMASSA MISTA DE CIMENTO, CAL E AREIA 1:3/12 | - |  | M² | M² | 11 |  |  |  |  | 0 | 0
5.1.12 | TINTA ACRÍLICA - REBOCO COM MASSA CORRIDA | EMBOÇO INTERNO DESEMPENADO PARA PINTURA - ARGAMASSA MISTA DE CIMENTO, CAL E AREIA 1:3/12 | EMBOÇO INTERNO DESEMPENADO PARA PINTURA - ARGAMASSA MISTA DE CIMENTO, CAL E AREIA 1:3/12 | EMBOÇO INTERNO DESEMPENADO PARA PINTURA - ARGAMASSA MISTA DE CIMENTO, CAL E AREIA 1:3/12 | EMBOÇO INTERNO DESEMPENADO PARA PINTURA - ARGAMASSA MISTA DE CIMENTO, CAL E AREIA 1:3/12 | EMBOÇO INTERNO DESEMPENADO PARA PINTURA - ARGAMASSA MISTA DE CIMENTO, CAL E AREIA 1:3/12 | EMBOÇO INTERNO DESEMPENADO PARA PINTURA - ARGAMASSA MISTA DE CIMENTO, CAL E AREIA 1:3/12 | EMBOÇO INTERNO DESEMPENADO PARA PINTURA - ARGAMASSA MISTA DE CIMENTO, CAL E AREIA 1:3/12 | EMBOÇO INTERNO DESEMPENADO PARA PINTURA - ARGAMASSA MISTA DE CIMENTO, CAL E AREIA 1:3/12 | EMBOÇO INTERNO DESEMPENADO PARA PINTURA - ARGAMASSA MISTA DE CIMENTO, CAL E AREIA 1:3/12 | EMBOÇO INTERNO DESEMPENADO PARA PINTURA - ARGAMASSA MISTA DE CIMENTO, CAL E AREIA 1:3/12 | EMBOÇO INTERNO DESEMPENADO PARA PINTURA - ARGAMASSA MISTA DE CIMENTO, CAL E AREIA 1:3/12 | EMBOÇO INTERNO DESEMPENADO PARA PINTURA - ARGAMASSA MISTA DE CIMENTO, CAL E AREIA 1:3/12 | EMBOÇO INTERNO DESEMPENADO PARA PINTURA - ARGAMASSA MISTA DE CIMENTO, CAL E AREIA 1:3/12 | EMBOÇO INTERNO DESEMPENADO PARA PINTURA - ARGAMASSA MISTA DE CIMENTO, CAL E AREIA 1:3/12 | EMBOÇO INTERNO DESEMPENADO PARA PINTURA - ARGAMASSA MISTA DE CIMENTO, CAL E AREIA 1:3/12 | EMBOÇO INTERNO DESEMPENADO PARA PINTURA - ARGAMASSA MISTA DE CIMENTO, CAL E AREIA 1:3/12 | - |  | M² | M² | 11 |  |  |  |  | 0 | 0
6 | INFRAESTRUTURA
DRENOS DA UNIDADE DE TRATAMENTO DE AR - U.T.A.
6.1.1 | TUBO GALVANIZADO DN= 2´, INCLUSIVE CONEXÕES - DRENO DO EQUIPAMENTO U.T.A. | [16 empty] | - |  | M | KG | 6 |  |  |  |  | 0 | 0
6.1.2 | CAIXA SIFONADA DE PVC RÍGIDO DE 150 X 150 X 50 MM, COM GRELHA ABRE FECHA EM AÇO INOX, PORTA-GRELHA AÇO INOX E PROLONGADOR (CAPTAÇÃO DO DRENO U.T.A.) | [16 empty] | - |  | UN | KG | 1 |  |  |  |  | 0 | 0
6.1.3 | TUBO DE PVC RÍGIDO BRANCO, PONTAS LISAS, SOLDÁVEL, LINHA ESGOTO SÉRIE NORMAL, DN= 50 MM, INCLUSIVE CONEXÕES (INTERLIGAÇÃO ATÉ CAIXA DE INSPEÇÃO) | [16 empty] | - |  | M | KG | 20 |  |  |  |  | 0 | 0
6.1.4 | BASE DE BICA CORRIDA | [16 empty] | - |  | M³ |  | 1 |  |  |  |  | 0 | 0
6.1.5 | ESCAVAÇÃO MANUAL, PROFUNDIDADE IGUAL OU INFERIOR A 1,50M (TUBULAÇÃO ENTERRADA) | ESCAVAÇÃO MANUAL, PROFUNDIDADE IGUAL OU INFERIOR A 1,50M (BLOCOS SOBRE ESTACAS) | ESCAVAÇÃO MANUAL, PROFUNDIDADE IGUAL OU INFERIOR A 1,50M (BLOCOS SOBRE ESTACAS) | ESCAVAÇÃO MANUAL, PROFUNDIDADE IGUAL OU INFERIOR A 1,50M (BLOCOS SOBRE ESTACAS) | ESCAVAÇÃO MANUAL, PROFUNDIDADE IGUAL OU INFERIOR A 1,50M (BLOCOS SOBRE ESTACAS) | ESCAVAÇÃO MANUAL, PROFUNDIDADE IGUAL OU INFERIOR A 1,50M (BLOCOS SOBRE ESTACAS) | ESCAVAÇÃO MANUAL, PROFUNDIDADE IGUAL OU INFERIOR A 1,50M (BLOCOS SOBRE ESTACAS) | ESCAVAÇÃO MANUAL, PROFUNDIDADE IGUAL OU INFERIOR A 1,50M (BLOCOS SOBRE ESTACAS) | ESCAVAÇÃO MANUAL, PROFUNDIDADE IGUAL OU INFERIOR A 1,50M (BLOCOS SOBRE ESTACAS) | ESCAVAÇÃO MANUAL, PROFUNDIDADE IGUAL OU INFERIOR A 1,50M (BLOCOS SOBRE ESTACAS) | ESCAVAÇÃO MANUAL, PROFUNDIDADE IGUAL OU INFERIOR A 1,50M (BLOCOS SOBRE ESTACAS) | ESCAVAÇÃO MANUAL, PROFUNDIDADE IGUAL OU INFERIOR A 1,50M (BLOCOS SOBRE ESTACAS) | ESCAVAÇÃO MANUAL, PROFUNDIDADE IGUAL OU INFERIOR A 1,50M (BLOCOS SOBRE ESTACAS) | ESCAVAÇÃO MANUAL, PROFUNDIDADE IGUAL OU INFERIOR A 1,50M (BLOCOS SOBRE ESTACAS) | ESCAVAÇÃO MANUAL, PROFUNDIDADE IGUAL OU INFERIOR A 1,50M (BLOCOS SOBRE ESTACAS) | ESCAVAÇÃO MANUAL, PROFUNDIDADE IGUAL OU INFERIOR A 1,50M (BLOCOS SOBRE ESTACAS) | ESCAVAÇÃO MANUAL, PROFUNDIDADE IGUAL OU INFERIOR A 1,50M (BLOCOS SOBRE ESTACAS) | - |  | M³ | M³ | 7 |  |  |  |  | 0 | 0
6.1.6 | REATERRO DE VALAS, INCLUSIVE APILOAMENTO (TUBULAÇÃO ENTERRADA) | REATERRO DE VALAS, INCLUSIVE COMPACTAÇÃO | REATERRO DE VALAS, INCLUSIVE COMPACTAÇÃO | REATERRO DE VALAS, INCLUSIVE COMPACTAÇÃO | REATERRO DE VALAS, INCLUSIVE COMPACTAÇÃO | REATERRO DE VALAS, INCLUSIVE COMPACTAÇÃO | REATERRO DE VALAS, INCLUSIVE COMPACTAÇÃO | REATERRO DE VALAS, INCLUSIVE COMPACTAÇÃO | REATERRO DE VALAS, INCLUSIVE COMPACTAÇÃO | REATERRO DE VALAS, INCLUSIVE COMPACTAÇÃO | REATERRO DE VALAS, INCLUSIVE COMPACTAÇÃO | REATERRO DE VALAS, INCLUSIVE COMPACTAÇÃO | REATERRO DE VALAS, INCLUSIVE COMPACTAÇÃO | REATERRO DE VALAS, INCLUSIVE COMPACTAÇÃO | REATERRO DE VALAS, INCLUSIVE COMPACTAÇÃO | REATERRO DE VALAS, INCLUSIVE COMPACTAÇÃO | REATERRO DE VALAS, INCLUSIVE COMPACTAÇÃO | - |  | M³ | M³ | 5.6 |  |  |  |  | 0 | 0
6.1.7 | CARGA MECANIZADA E REMOÇÃO DE TERRA, INCLUSIVE TRANSPORTE ATÉ 1KM (TUBULAÇÃO ENTERRADA) | CARGA MECANIZADA E REMOÇÃO DE TERRA, INCLUSIVE TRANSPORTE ATÉ 1KM | CARGA MECANIZADA E REMOÇÃO DE TERRA, INCLUSIVE TRANSPORTE ATÉ 1KM | CARGA MECANIZADA E REMOÇÃO DE TERRA, INCLUSIVE TRANSPORTE ATÉ 1KM | CARGA MECANIZADA E REMOÇÃO DE TERRA, INCLUSIVE TRANSPORTE ATÉ 1KM | CARGA MECANIZADA E REMOÇÃO DE TERRA, INCLUSIVE TRANSPORTE ATÉ 1KM | CARGA MECANIZADA E REMOÇÃO DE TERRA, INCLUSIVE TRANSPORTE ATÉ 1KM | CARGA MECANIZADA E REMOÇÃO DE TERRA, INCLUSIVE TRANSPORTE ATÉ 1KM | CARGA MECANIZADA E REMOÇÃO DE TERRA, INCLUSIVE TRANSPORTE ATÉ 1KM | CARGA MECANIZADA E REMOÇÃO DE TERRA, INCLUSIVE TRANSPORTE ATÉ 1KM | CARGA MECANIZADA E REMOÇÃO DE TERRA, INCLUSIVE TRANSPORTE ATÉ 1KM | CARGA MECANIZADA E REMOÇÃO DE TERRA, INCLUSIVE TRANSPORTE ATÉ 1KM | CARGA MECANIZADA E REMOÇÃO DE TERRA, INCLUSIVE TRANSPORTE ATÉ 1KM | CARGA MECANIZADA E REMOÇÃO DE TERRA, INCLUSIVE TRANSPORTE ATÉ 1KM | CARGA MECANIZADA E REMOÇÃO DE TERRA, INCLUSIVE TRANSPORTE ATÉ 1KM | CARGA MECANIZADA E REMOÇÃO DE TERRA, INCLUSIVE TRANSPORTE ATÉ 1KM | CARGA MECANIZADA E REMOÇÃO DE TERRA, INCLUSIVE TRANSPORTE ATÉ 1KM | - |  | M³ | M³ | 1.4 |  |  |  |  | 0 | 0
6.1.8 | TRANSPORTE DE TERRA POR CAMINHÃO BASCULANTE, A PARTIR DE 1KM (TUBULAÇÃO ENTERRADA) | TRANSPORTE DE TERRA POR CAMINHÃO BASCULANTE, A PARTIR DE 1KM | TRANSPORTE DE TERRA POR CAMINHÃO BASCULANTE, A PARTIR DE 1KM | TRANSPORTE DE TERRA POR CAMINHÃO BASCULANTE, A PARTIR DE 1KM | TRANSPORTE DE TERRA POR CAMINHÃO BASCULANTE, A PARTIR DE 1KM | TRANSPORTE DE TERRA POR CAMINHÃO BASCULANTE, A PARTIR DE 1KM | TRANSPORTE DE TERRA POR CAMINHÃO BASCULANTE, A PARTIR DE 1KM | TRANSPORTE DE TERRA POR CAMINHÃO BASCULANTE, A PARTIR DE 1KM | TRANSPORTE DE TERRA POR CAMINHÃO BASCULANTE, A PARTIR DE 1KM | TRANSPORTE DE TERRA POR CAMINHÃO BASCULANTE, A PARTIR DE 1KM | TRANSPORTE DE TERRA POR CAMINHÃO BASCULANTE, A PARTIR DE 1KM | TRANSPORTE DE TERRA POR CAMINHÃO BASCULANTE, A PARTIR DE 1KM | TRANSPORTE DE TERRA POR CAMINHÃO BASCULANTE, A PARTIR DE 1KM | TRANSPORTE DE TERRA POR CAMINHÃO BASCULANTE, A PARTIR DE 1KM | TRANSPORTE DE TERRA POR CAMINHÃO BASCULANTE, A PARTIR DE 1KM | TRANSPORTE DE TERRA POR CAMINHÃO BASCULANTE, A PARTIR DE 1KM | TRANSPORTE DE TERRA POR CAMINHÃO BASCULANTE, A PARTIR DE 1KM | - |  | M³xKM | M³xKM | 14 |  |  |  |  | 0 | 0
CAIXAS DE INSPEÇÃO - 01 NOVA + 03 A REMANEJAR
6.1.9 | CAIXA DE INSPEÇÃO - FUNDO EM CONCRETO | [16 empty] | - |  | M³ |  | 0.144 |  |  |  |  | 0 | 0
6.1.10 | CAIXA DE INSPEÇÃO - ALVENARIA DE 1/2 TIJOLO, REVESTIDA E IMPERMEABILIZADA | [16 empty] | - |  | M² |  | 9.6 |  |  |  |  | 0 | 0
6.1.11 | CAIXA DE INSPEÇÃO - TAMPA DE CONCRETO | [16 empty] | - |  | M² |  | 1.96 |  |  |  |  | 0 | 0
6.1.12 | ESCAVAÇÃO MANUAL, PROFUNDIDADE IGUAL OU INFERIOR A 1,50M | ESCAVAÇÃO MANUAL, PROFUNDIDADE IGUAL OU INFERIOR A 1,50M (BLOCOS SOBRE ESTACAS) | ESCAVAÇÃO MANUAL, PROFUNDIDADE IGUAL OU INFERIOR A 1,50M (BLOCOS SOBRE ESTACAS) | ESCAVAÇÃO MANUAL, PROFUNDIDADE IGUAL OU INFERIOR A 1,50M (BLOCOS SOBRE ESTACAS) | ESCAVAÇÃO MANUAL, PROFUNDIDADE IGUAL OU INFERIOR A 1,50M (BLOCOS SOBRE ESTACAS) | ESCAVAÇÃO MANUAL, PROFUNDIDADE IGUAL OU INFERIOR A 1,50M (BLOCOS SOBRE ESTACAS) | ESCAVAÇÃO MANUAL, PROFUNDIDADE IGUAL OU INFERIOR A 1,50M (BLOCOS SOBRE ESTACAS) | ESCAVAÇÃO MANUAL, PROFUNDIDADE IGUAL OU INFERIOR A 1,50M (BLOCOS SOBRE ESTACAS) | ESCAVAÇÃO MANUAL, PROFUNDIDADE IGUAL OU INFERIOR A 1,50M (BLOCOS SOBRE ESTACAS) | ESCAVAÇÃO MANUAL, PROFUNDIDADE IGUAL OU INFERIOR A 1,50M (BLOCOS SOBRE ESTACAS) | ESCAVAÇÃO MANUAL, PROFUNDIDADE IGUAL OU INFERIOR A 1,50M (BLOCOS SOBRE ESTACAS) | ESCAVAÇÃO MANUAL, PROFUNDIDADE IGUAL OU INFERIOR A 1,50M (BLOCOS SOBRE ESTACAS) | ESCAVAÇÃO MANUAL, PROFUNDIDADE IGUAL OU INFERIOR A 1,50M (BLOCOS SOBRE ESTACAS) | ESCAVAÇÃO MANUAL, PROFUNDIDADE IGUAL OU INFERIOR A 1,50M (BLOCOS SOBRE ESTACAS) | ESCAVAÇÃO MANUAL, PROFUNDIDADE IGUAL OU INFERIOR A 1,50M (BLOCOS SOBRE ESTACAS) | ESCAVAÇÃO MANUAL, PROFUNDIDADE IGUAL OU INFERIOR A 1,50M (BLOCOS SOBRE ESTACAS) | ESCAVAÇÃO MANUAL, PROFUNDIDADE IGUAL OU INFERIOR A 1,50M (BLOCOS SOBRE ESTACAS) | - |  | M³ | M³ | 14.256 |  |  |  |  | 0 | 0
6.1.13 | REATERRO DE VALAS, INCLUSIVE APILOAMENTO | REATERRO DE VALAS, INCLUSIVE COMPACTAÇÃO | REATERRO DE VALAS, INCLUSIVE COMPACTAÇÃO | REATERRO DE VALAS, INCLUSIVE COMPACTAÇÃO | REATERRO DE VALAS, INCLUSIVE COMPACTAÇÃO | REATERRO DE VALAS, INCLUSIVE COMPACTAÇÃO | REATERRO DE VALAS, INCLUSIVE COMPACTAÇÃO | REATERRO DE VALAS, INCLUSIVE COMPACTAÇÃO | REATERRO DE VALAS, INCLUSIVE COMPACTAÇÃO | REATERRO DE VALAS, INCLUSIVE COMPACTAÇÃO | REATERRO DE VALAS, INCLUSIVE COMPACTAÇÃO | REATERRO DE VALAS, INCLUSIVE COMPACTAÇÃO | REATERRO DE VALAS, INCLUSIVE COMPACTAÇÃO | REATERRO DE VALAS, INCLUSIVE COMPACTAÇÃO | REATERRO DE VALAS, INCLUSIVE COMPACTAÇÃO | REATERRO DE VALAS, INCLUSIVE COMPACTAÇÃO | REATERRO DE VALAS, INCLUSIVE COMPACTAÇÃO | - |  | M³ | M³ | 13.392 |  |  |  |  | 0 | 0
6.1.14 | CARGA MECANIZADA E REMOÇÃO DE TERRA, INCLUSIVE TRANSPORTE ATÉ 1KM | CARGA MECANIZADA E REMOÇÃO DE TERRA, INCLUSIVE TRANSPORTE ATÉ 1KM | CARGA MECANIZADA E REMOÇÃO DE TERRA, INCLUSIVE TRANSPORTE ATÉ 1KM | CARGA MECANIZADA E REMOÇÃO DE TERRA, INCLUSIVE TRANSPORTE ATÉ 1KM | CARGA MECANIZADA E REMOÇÃO DE TERRA, INCLUSIVE TRANSPORTE ATÉ 1KM | CARGA MECANIZADA E REMOÇÃO DE TERRA, INCLUSIVE TRANSPORTE ATÉ 1KM | CARGA MECANIZADA E REMOÇÃO DE TERRA, INCLUSIVE TRANSPORTE ATÉ 1KM | CARGA MECANIZADA E REMOÇÃO DE TERRA, INCLUSIVE TRANSPORTE ATÉ 1KM | CARGA MECANIZADA E REMOÇÃO DE TERRA, INCLUSIVE TRANSPORTE ATÉ 1KM | CARGA MECANIZADA E REMOÇÃO DE TERRA, INCLUSIVE TRANSPORTE ATÉ 1KM | CARGA MECANIZADA E REMOÇÃO DE TERRA, INCLUSIVE TRANSPORTE ATÉ 1KM | CARGA MECANIZADA E REMOÇÃO DE TERRA, INCLUSIVE TRANSPORTE ATÉ 1KM | CARGA MECANIZADA E REMOÇÃO DE TERRA, INCLUSIVE TRANSPORTE ATÉ 1KM | CARGA MECANIZADA E REMOÇÃO DE TERRA, INCLUSIVE TRANSPORTE ATÉ 1KM | CARGA MECANIZADA E REMOÇÃO DE TERRA, INCLUSIVE TRANSPORTE ATÉ 1KM | CARGA MECANIZADA E REMOÇÃO DE TERRA, INCLUSIVE TRANSPORTE ATÉ 1KM | CARGA MECANIZADA E REMOÇÃO DE TERRA, INCLUSIVE TRANSPORTE ATÉ 1KM | - |  | M³ | M³ | 1.2096 |  |  |  |  | 0 | 0
6.1.15 | TRANSPORTE DE TERRA POR CAMINHÃO BASCULANTE, A PARTIR DE 1KM | TRANSPORTE DE TERRA POR CAMINHÃO BASCULANTE, A PARTIR DE 1KM | TRANSPORTE DE TERRA POR CAMINHÃO BASCULANTE, A PARTIR DE 1KM | TRANSPORTE DE TERRA POR CAMINHÃO BASCULANTE, A PARTIR DE 1KM | TRANSPORTE DE TERRA POR CAMINHÃO BASCULANTE, A PARTIR DE 1KM | TRANSPORTE DE TERRA POR CAMINHÃO BASCULANTE, A PARTIR DE 1KM | TRANSPORTE DE TERRA POR CAMINHÃO BASCULANTE, A PARTIR DE 1KM | TRANSPORTE DE TERRA POR CAMINHÃO BASCULANTE, A PARTIR DE 1KM | TRANSPORTE DE TERRA POR CAMINHÃO BASCULANTE, A PARTIR DE 1KM | TRANSPORTE DE TERRA POR CAMINHÃO BASCULANTE, A PARTIR DE 1KM | TRANSPORTE DE TERRA POR CAMINHÃO BASCULANTE, A PARTIR DE 1KM | TRANSPORTE DE TERRA POR CAMINHÃO BASCULANTE, A PARTIR DE 1KM | TRANSPORTE DE TERRA POR CAMINHÃO BASCULANTE, A PARTIR DE 1KM | TRANSPORTE DE TERRA POR CAMINHÃO BASCULANTE, A PARTIR DE 1KM | TRANSPORTE DE TERRA POR CAMINHÃO BASCULANTE, A PARTIR DE 1KM | TRANSPORTE DE TERRA POR CAMINHÃO BASCULANTE, A PARTIR DE 1KM | TRANSPORTE DE TERRA POR CAMINHÃO BASCULANTE, A PARTIR DE 1KM | - |  | M³xKM | M³xKM | 12.096 |  |  |  |  | 0 | 0
TUBULAÇÃO DAS CAIXAS A REMANEJAR
6.1.16 | TUBO DE PVC RÍGIDO BRANCO, PONTAS LISAS, SOLDÁVEL, LINHA ESGOTO SÉRIE NORMAL, DN= 100 MM, INCLUSIVE CONEXÕES (INTERLIGAÇÃO ENTRE CAIXAS / REMANEJAMENTO DE CAIXAS) | [16 empty] | - |  | M | KG | 10 |  |  |  |  | 0 | 0
6.1.17 | BASE DE BICA CORRIDA | [16 empty] | - |  | M³ |  | 0.6 |  |  |  |  | 0 | 0
6.1.18 | ESCAVAÇÃO MANUAL, PROFUNDIDADE IGUAL OU INFERIOR A 1,50M | ESCAVAÇÃO MANUAL, PROFUNDIDADE IGUAL OU INFERIOR A 1,50M (BLOCOS SOBRE ESTACAS) | ESCAVAÇÃO MANUAL, PROFUNDIDADE IGUAL OU INFERIOR A 1,50M (BLOCOS SOBRE ESTACAS) | ESCAVAÇÃO MANUAL, PROFUNDIDADE IGUAL OU INFERIOR A 1,50M (BLOCOS SOBRE ESTACAS) | ESCAVAÇÃO MANUAL, PROFUNDIDADE IGUAL OU INFERIOR A 1,50M (BLOCOS SOBRE ESTACAS) | ESCAVAÇÃO MANUAL, PROFUNDIDADE IGUAL OU INFERIOR A 1,50M (BLOCOS SOBRE ESTACAS) | ESCAVAÇÃO MANUAL, PROFUNDIDADE IGUAL OU INFERIOR A 1,50M (BLOCOS SOBRE ESTACAS) | ESCAVAÇÃO MANUAL, PROFUNDIDADE IGUAL OU INFERIOR A 1,50M (BLOCOS SOBRE ESTACAS) | ESCAVAÇÃO MANUAL, PROFUNDIDADE IGUAL OU INFERIOR A 1,50M (BLOCOS SOBRE ESTACAS) | ESCAVAÇÃO MANUAL, PROFUNDIDADE IGUAL OU INFERIOR A 1,50M (BLOCOS SOBRE ESTACAS) | ESCAVAÇÃO MANUAL, PROFUNDIDADE IGUAL OU INFERIOR A 1,50M (BLOCOS SOBRE ESTACAS) | ESCAVAÇÃO MANUAL, PROFUNDIDADE IGUAL OU INFERIOR A 1,50M (BLOCOS SOBRE ESTACAS) | ESCAVAÇÃO MANUAL, PROFUNDIDADE IGUAL OU INFERIOR A 1,50M (BLOCOS SOBRE ESTACAS) | ESCAVAÇÃO MANUAL, PROFUNDIDADE IGUAL OU INFERIOR A 1,50M (BLOCOS SOBRE ESTACAS) | ESCAVAÇÃO MANUAL, PROFUNDIDADE IGUAL OU INFERIOR A 1,50M (BLOCOS SOBRE ESTACAS) | ESCAVAÇÃO MANUAL, PROFUNDIDADE IGUAL OU INFERIOR A 1,50M (BLOCOS SOBRE ESTACAS) | ESCAVAÇÃO MANUAL, PROFUNDIDADE IGUAL OU INFERIOR A 1,50M (BLOCOS SOBRE ESTACAS) | - |  | M³ | M³ | 6 |  |  |  |  | 0 | 0
6.1.19 | REATERRO DE VALAS, INCLUSIVE APILOAMENTO | REATERRO DE VALAS, INCLUSIVE COMPACTAÇÃO | REATERRO DE VALAS, INCLUSIVE COMPACTAÇÃO | REATERRO DE VALAS, INCLUSIVE COMPACTAÇÃO | REATERRO DE VALAS, INCLUSIVE COMPACTAÇÃO | REATERRO DE VALAS, INCLUSIVE COMPACTAÇÃO | REATERRO DE VALAS, INCLUSIVE COMPACTAÇÃO | REATERRO DE VALAS, INCLUSIVE COMPACTAÇÃO | REATERRO DE VALAS, INCLUSIVE COMPACTAÇÃO | REATERRO DE VALAS, INCLUSIVE COMPACTAÇÃO | REATERRO DE VALAS, INCLUSIVE COMPACTAÇÃO | REATERRO DE VALAS, INCLUSIVE COMPACTAÇÃO | REATERRO DE VALAS, INCLUSIVE COMPACTAÇÃO | REATERRO DE VALAS, INCLUSIVE COMPACTAÇÃO | REATERRO DE VALAS, INCLUSIVE COMPACTAÇÃO | REATERRO DE VALAS, INCLUSIVE COMPACTAÇÃO | REATERRO DE VALAS, INCLUSIVE COMPACTAÇÃO | - |  | M³ | M³ | 5.3215 |  |  |  |  | 0 | 0
6.1.20 | CARGA MECANIZADA E REMOÇÃO DE TERRA, INCLUSIVE TRANSPORTE ATÉ 1KM | CARGA MECANIZADA E REMOÇÃO DE TERRA, INCLUSIVE TRANSPORTE ATÉ 1KM | CARGA MECANIZADA E REMOÇÃO DE TERRA, INCLUSIVE TRANSPORTE ATÉ 1KM | CARGA MECANIZADA E REMOÇÃO DE TERRA, INCLUSIVE TRANSPORTE ATÉ 1KM | CARGA MECANIZADA E REMOÇÃO DE TERRA, INCLUSIVE TRANSPORTE ATÉ 1KM | CARGA MECANIZADA E REMOÇÃO DE TERRA, INCLUSIVE TRANSPORTE ATÉ 1KM | CARGA MECANIZADA E REMOÇÃO DE TERRA, INCLUSIVE TRANSPORTE ATÉ 1KM | CARGA MECANIZADA E REMOÇÃO DE TERRA, INCLUSIVE TRANSPORTE ATÉ 1KM | CARGA MECANIZADA E REMOÇÃO DE TERRA, INCLUSIVE TRANSPORTE ATÉ 1KM | CARGA MECANIZADA E REMOÇÃO DE TERRA, INCLUSIVE TRANSPORTE ATÉ 1KM | CARGA MECANIZADA E REMOÇÃO DE TERRA, INCLUSIVE TRANSPORTE ATÉ 1KM | CARGA MECANIZADA E REMOÇÃO DE TERRA, INCLUSIVE TRANSPORTE ATÉ 1KM | CARGA MECANIZADA E REMOÇÃO DE TERRA, INCLUSIVE TRANSPORTE ATÉ 1KM | CARGA MECANIZADA E REMOÇÃO DE TERRA, INCLUSIVE TRANSPORTE ATÉ 1KM | CARGA MECANIZADA E REMOÇÃO DE TERRA, INCLUSIVE TRANSPORTE ATÉ 1KM | CARGA MECANIZADA E REMOÇÃO DE TERRA, INCLUSIVE TRANSPORTE ATÉ 1KM | CARGA MECANIZADA E REMOÇÃO DE TERRA, INCLUSIVE TRANSPORTE ATÉ 1KM | - |  | M³ | M³ | 0.9499 |  |  |  |  | 0 | 0
6.1.21 | TRANSPORTE DE TERRA POR CAMINHÃO BASCULANTE, A PARTIR DE 1KM | TRANSPORTE DE TERRA POR CAMINHÃO BASCULANTE, A PARTIR DE 1KM | TRANSPORTE DE TERRA POR CAMINHÃO BASCULANTE, A PARTIR DE 1KM | TRANSPORTE DE TERRA POR CAMINHÃO BASCULANTE, A PARTIR DE 1KM | TRANSPORTE DE TERRA POR CAMINHÃO BASCULANTE, A PARTIR DE 1KM | TRANSPORTE DE TERRA POR CAMINHÃO BASCULANTE, A PARTIR DE 1KM | TRANSPORTE DE TERRA POR CAMINHÃO BASCULANTE, A PARTIR DE 1KM | TRANSPORTE DE TERRA POR CAMINHÃO BASCULANTE, A PARTIR DE 1KM | TRANSPORTE DE TERRA POR CAMINHÃO BASCULANTE, A PARTIR DE 1KM | TRANSPORTE DE TERRA POR CAMINHÃO BASCULANTE, A PARTIR DE 1KM | TRANSPORTE DE TERRA POR CAMINHÃO BASCULANTE, A PARTIR DE 1KM | TRANSPORTE DE TERRA POR CAMINHÃO BASCULANTE, A PARTIR DE 1KM | TRANSPORTE DE TERRA POR CAMINHÃO BASCULANTE, A PARTIR DE 1KM | TRANSPORTE DE TERRA POR CAMINHÃO BASCULANTE, A PARTIR DE 1KM | TRANSPORTE DE TERRA POR CAMINHÃO BASCULANTE, A PARTIR DE 1KM | TRANSPORTE DE TERRA POR CAMINHÃO BASCULANTE, A PARTIR DE 1KM | TRANSPORTE DE TERRA POR CAMINHÃO BASCULANTE, A PARTIR DE 1KM | - |  | M³xKM | M³xKM | 9.499 |  |  |  |  | 0 | 0
PASSEIO ÁREA TÉCNICA U.T.A.
6.1.22 | PASSEIO DE CONCRETO ARMADO, FCK=25MPA, INCLUINDO PREPARO DA CAIXA E LASTRO DE BRITA | [16 empty] | - |  | M3 | 11 | 2.5 |  |  |  |  | 0 | 0
ÁREAS A RECOMPOR
Passeio
6.1.23 | PISO DE CONCRETO INTERTRAVADO, ESPESSURA 10CM | [16 empty] | - |  | M² | KG | 30 |  |  |  |  | 0 | 0
| Recomposição De Pisos E Canaletas De Concreto Existentes | [16 empty] | -
6.1.24 | CONCRETO FCK=30MPA - USINADO E BOMBEÁVEL | CONCRETO FCK=30MPA - USINADO E BOMBEÁVEL | CONCRETO FCK=30MPA - USINADO E BOMBEÁVEL | CONCRETO FCK=30MPA - USINADO E BOMBEÁVEL | CONCRETO FCK=30MPA - USINADO E BOMBEÁVEL | CONCRETO FCK=30MPA - USINADO E BOMBEÁVEL | CONCRETO FCK=30MPA - USINADO E BOMBEÁVEL | CONCRETO FCK=30MPA - USINADO E BOMBEÁVEL | CONCRETO FCK=30MPA - USINADO E BOMBEÁVEL | CONCRETO FCK=30MPA - USINADO E BOMBEÁVEL | CONCRETO FCK=30MPA - USINADO E BOMBEÁVEL | CONCRETO FCK=30MPA - USINADO E BOMBEÁVEL | CONCRETO FCK=30MPA - USINADO E BOMBEÁVEL | CONCRETO FCK=30MPA - USINADO E BOMBEÁVEL | CONCRETO FCK=30MPA - USINADO E BOMBEÁVEL | CONCRETO FCK=30MPA - USINADO E BOMBEÁVEL | CONCRETO FCK=30MPA - USINADO E BOMBEÁVEL | - |  | M³ | M³ | 1 |  |  |  |  | 0 | 0
6.1.25 | BOMBEAMENTO DE CONCRETO | BOMBEAMENTO DE CONCRETO | BOMBEAMENTO DE CONCRETO | BOMBEAMENTO DE CONCRETO | BOMBEAMENTO DE CONCRETO | BOMBEAMENTO DE CONCRETO | BOMBEAMENTO DE CONCRETO | BOMBEAMENTO DE CONCRETO | BOMBEAMENTO DE CONCRETO | BOMBEAMENTO DE CONCRETO | BOMBEAMENTO DE CONCRETO | BOMBEAMENTO DE CONCRETO | BOMBEAMENTO DE CONCRETO | BOMBEAMENTO DE CONCRETO | BOMBEAMENTO DE CONCRETO | BOMBEAMENTO DE CONCRETO | BOMBEAMENTO DE CONCRETO | - |  | M³ | M³ | 1 |  |  |  |  | 0 | 0
6.1.26 | ARMADURA EM AÇO CA-50 | ARMADURA EM AÇO CA-60 - TELA Q196 | ARMADURA EM AÇO CA-60 - TELA Q196 | ARMADURA EM AÇO CA-60 - TELA Q196 | ARMADURA EM AÇO CA-60 - TELA Q196 | ARMADURA EM AÇO CA-60 - TELA Q196 | ARMADURA EM AÇO CA-60 - TELA Q196 | ARMADURA EM AÇO CA-60 - TELA Q196 | ARMADURA EM AÇO CA-60 - TELA Q196 | ARMADURA EM AÇO CA-60 - TELA Q196 | ARMADURA EM AÇO CA-60 - TELA Q196 | ARMADURA EM AÇO CA-60 - TELA Q196 | ARMADURA EM AÇO CA-60 - TELA Q196 | ARMADURA EM AÇO CA-60 - TELA Q196 | ARMADURA EM AÇO CA-60 - TELA Q196 | ARMADURA EM AÇO CA-60 - TELA Q196 | ARMADURA EM AÇO CA-60 - TELA Q196 | - |  | KG | KG | 100 |  |  |  |  | 0 | 0
6.1.27 | FORMA COMUM DE TÁBUAS DE PINUS - NÃO RECUPERÁVEL - INCLUSOS SARRAFOS | FORMA COMUM DE TÁBUAS DE PINUS - NÃO RECUPERÁVEL - INCLUSOS SARRAFOS | FORMA COMUM DE TÁBUAS DE PINUS - NÃO RECUPERÁVEL - INCLUSOS SARRAFOS | FORMA COMUM DE TÁBUAS DE PINUS - NÃO RECUPERÁVEL - INCLUSOS SARRAFOS | FORMA COMUM DE TÁBUAS DE PINUS - NÃO RECUPERÁVEL - INCLUSOS SARRAFOS | FORMA COMUM DE TÁBUAS DE PINUS - NÃO RECUPERÁVEL - INCLUSOS SARRAFOS | FORMA COMUM DE TÁBUAS DE PINUS - NÃO RECUPERÁVEL - INCLUSOS SARRAFOS | FORMA COMUM DE TÁBUAS DE PINUS - NÃO RECUPERÁVEL - INCLUSOS SARRAFOS | FORMA COMUM DE TÁBUAS DE PINUS - NÃO RECUPERÁVEL - INCLUSOS SARRAFOS | FORMA COMUM DE TÁBUAS DE PINUS - NÃO RECUPERÁVEL - INCLUSOS SARRAFOS | FORMA COMUM DE TÁBUAS DE PINUS - NÃO RECUPERÁVEL - INCLUSOS SARRAFOS | FORMA COMUM DE TÁBUAS DE PINUS - NÃO RECUPERÁVEL - INCLUSOS SARRAFOS | FORMA COMUM DE TÁBUAS DE PINUS - NÃO RECUPERÁVEL - INCLUSOS SARRAFOS | FORMA COMUM DE TÁBUAS DE PINUS - NÃO RECUPERÁVEL - INCLUSOS SARRAFOS | FORMA COMUM DE TÁBUAS DE PINUS - NÃO RECUPERÁVEL - INCLUSOS SARRAFOS | FORMA COMUM DE TÁBUAS DE PINUS - NÃO RECUPERÁVEL - INCLUSOS SARRAFOS | FORMA COMUM DE TÁBUAS DE PINUS - NÃO RECUPERÁVEL - INCLUSOS SARRAFOS | - |  | M² | M² | 15 |  |  |  |  | 0 | 0
6.1.28 | CONTROLE TECNOLÓGICO DE CONCRETO - MOBILIZAÇÃO PARA MOLDAGEM E/OU COLETA DOS CORPOS DE PROVA DE CONCRETO | CONTROLE TECNOLÓGICO DE CONCRETO - MOBILIZAÇÃO PARA MOLDAGEM E/OU COLETA DOS CORPOS DE PROVA DE CONCRETO | CONTROLE TECNOLÓGICO DE CONCRETO - MOBILIZAÇÃO PARA MOLDAGEM E/OU COLETA DOS CORPOS DE PROVA DE CONCRETO | CONTROLE TECNOLÓGICO DE CONCRETO - MOBILIZAÇÃO PARA MOLDAGEM E/OU COLETA DOS CORPOS DE PROVA DE CONCRETO | CONTROLE TECNOLÓGICO DE CONCRETO - MOBILIZAÇÃO PARA MOLDAGEM E/OU COLETA DOS CORPOS DE PROVA DE CONCRETO | CONTROLE TECNOLÓGICO DE CONCRETO - MOBILIZAÇÃO PARA MOLDAGEM E/OU COLETA DOS CORPOS DE PROVA DE CONCRETO | CONTROLE TECNOLÓGICO DE CONCRETO - MOBILIZAÇÃO PARA MOLDAGEM E/OU COLETA DOS CORPOS DE PROVA DE CONCRETO | CONTROLE TECNOLÓGICO DE CONCRETO - MOBILIZAÇÃO PARA MOLDAGEM E/OU COLETA DOS CORPOS DE PROVA DE CONCRETO | CONTROLE TECNOLÓGICO DE CONCRETO - MOBILIZAÇÃO PARA MOLDAGEM E/OU COLETA DOS CORPOS DE PROVA DE CONCRETO | CONTROLE TECNOLÓGICO DE CONCRETO - MOBILIZAÇÃO PARA MOLDAGEM E/OU COLETA DOS CORPOS DE PROVA DE CONCRETO | CONTROLE TECNOLÓGICO DE CONCRETO - MOBILIZAÇÃO PARA MOLDAGEM E/OU COLETA DOS CORPOS DE PROVA DE CONCRETO | CONTROLE TECNOLÓGICO DE CONCRETO - MOBILIZAÇÃO PARA MOLDAGEM E/OU COLETA DOS CORPOS DE PROVA DE CONCRETO | CONTROLE TECNOLÓGICO DE CONCRETO - MOBILIZAÇÃO PARA MOLDAGEM E/OU COLETA DOS CORPOS DE PROVA DE CONCRETO | CONTROLE TECNOLÓGICO DE CONCRETO - MOBILIZAÇÃO PARA MOLDAGEM E/OU COLETA DOS CORPOS DE PROVA DE CONCRETO | CONTROLE TECNOLÓGICO DE CONCRETO - MOBILIZAÇÃO PARA MOLDAGEM E/OU COLETA DOS CORPOS DE PROVA DE CONCRETO | CONTROLE TECNOLÓGICO DE CONCRETO - MOBILIZAÇÃO PARA MOLDAGEM E/OU COLETA DOS CORPOS DE PROVA DE CONCRETO | CONTROLE TECNOLÓGICO DE CONCRETO - MOBILIZAÇÃO PARA MOLDAGEM E/OU COLETA DOS CORPOS DE PROVA DE CONCRETO | - |  | VIAGEM | VIAGEM | 1 |  |  |  |  | 0 | 0
6.1.29 | CONTROLE TECNOLÓGICO DE CONCRETO MOLDAGEM DE CORPO DE PROVA | CONTROLE TECNOLÓGICO DE CONCRETO MOLDAGEM DE CORPO DE PROVA | CONTROLE TECNOLÓGICO DE CONCRETO MOLDAGEM DE CORPO DE PROVA | CONTROLE TECNOLÓGICO DE CONCRETO MOLDAGEM DE CORPO DE PROVA | CONTROLE TECNOLÓGICO DE CONCRETO MOLDAGEM DE CORPO DE PROVA | CONTROLE TECNOLÓGICO DE CONCRETO MOLDAGEM DE CORPO DE PROVA | CONTROLE TECNOLÓGICO DE CONCRETO MOLDAGEM DE CORPO DE PROVA | CONTROLE TECNOLÓGICO DE CONCRETO MOLDAGEM DE CORPO DE PROVA | CONTROLE TECNOLÓGICO DE CONCRETO MOLDAGEM DE CORPO DE PROVA | CONTROLE TECNOLÓGICO DE CONCRETO MOLDAGEM DE CORPO DE PROVA | CONTROLE TECNOLÓGICO DE CONCRETO MOLDAGEM DE CORPO DE PROVA | CONTROLE TECNOLÓGICO DE CONCRETO MOLDAGEM DE CORPO DE PROVA | CONTROLE TECNOLÓGICO DE CONCRETO MOLDAGEM DE CORPO DE PROVA | CONTROLE TECNOLÓGICO DE CONCRETO MOLDAGEM DE CORPO DE PROVA | CONTROLE TECNOLÓGICO DE CONCRETO MOLDAGEM DE CORPO DE PROVA | CONTROLE TECNOLÓGICO DE CONCRETO MOLDAGEM DE CORPO DE PROVA | CONTROLE TECNOLÓGICO DE CONCRETO MOLDAGEM DE CORPO DE PROVA | - |  | PERÍODO 4 H | PERÍODO 4 H | 1 |  |  |  |  | 0 | 0
| Guia e Sarjetas Existentes | [16 empty] | - | [8 empty] | 0 | 0
6.1.30 | GUIA PRÉ-MOLDADA TIPO PMSP 100, INCLUSIVE GUIAS CHAPÉU NAS BOCAS DE LOBO - FCK 25 MPA | [16 empty] | - |  | M | 11 | 10 |  |  |  |  | 0 | 0
6.1.31 | SARJETA MOLDADA NO LOCAL, TIPO PMSP EM CONCRETO COM FCK 25 MPA | [16 empty] | - |  | M³ | 11 | 0.4 |  |  |  |  | 0 | 0
7 | LIMPEZA GERAL DA OBRA
7.1 | LIMPEZA GERAL DA OBRA - ÁREA EXTERNA, PAVIMENTO LABORATÓRIO E PAVIMENTO TÉCNICO | [16 empty] | - |  | M² | M² | 1170 |  |  |  |  | 0 | 0
[26 empty] | 0 | 0 | 0
| TOTAL GERAL | [26 empty] | 0

## HH (hidden)
Equipe de Montagem de Tubulação Sanitária |  |  |  | Equipe de Montagem de Tubulação Industrial
Cargo | Salário Mensal | Custo H/H | Custo H/H (Final c/ Lucro) | Cargo | Salário Mensal | Custo H/H | Custo H/H (Final c/ Lucro)
Encanador | 2200 | 25.8824 | 38.8235 | Encanador | 2200 | 25.8824 | 33.6471
Soldador Orbital | 2800 | 32.9412 | 49.4118 | Soldador Manual | 2200 | 25.8824 | 33.6471
Ajudante Geral | 1200 | 14.1176 | 21.1765 | Ajudante Geral | 1200 | 14.1176 | 18.3529
Custo/Hora (Equipe Montagem Sanitária) |  |  | 109.4118 | Custo/Hora (Equipe Montagem Industrial) |  |  | 85.6471
Fator de Custo e Lucro para Instalações Sanitárias |  |  | 1.5 | Fator de Custo e Lucro para Instalações Industriais |  |  | 1.3
Referência Steel Controller

## BDI (hidden)
Cálculo BDI
CONF. ACÓRDÃO Nº 325/2007, 2369/2011 e 036.076/2011 - TCU
Tipo de Obra: Construção de Edifícios
Descrição | Mínimo % | Máximo % | Média % | Coluna a preencher pela proponente
Garantia/Seguro 'R' | 0.8 | 1 | 0.8 | 1 | ok
Risco 'R' | 0.97 | 1.27 | 1.27 | 1.25 | ok
Despesas Financeiras 'DF' | 0.59 | 1.39 | 1.23 | 1.25 | ok
Administração Central 'AC' | 3 | 5.5 | 4 | 3.14 | ok
Lucro 'L' | 6.16 | 8.96 | 7.4 | 7 | ok
Tributos 'I' | 5.65 | 8.65 | 7.27 | 8.65
CONFINS | 3 | 3 | 3 | 3 | ok
PIS | 0.65 | 0.65 | 0.65 | 0.65 | ok
CONTRIB.PREVIDENCIÁRIA (Preencher se Empresa optar pela Desoneração da Folha de Pagamento)
ISSQN | 2 | 5 | 3.62 | 5 | ok
Total | 17.17 | 26.77 | 21.97 | 22.29
BDI | 18.5798 | 30.3321 | 24.3615 | 24.9884
Máximo percentual permitido sem a Desoneração da Folha de Pagamento |  | 25
Máximo percentual permitido com a Desoneração da Folha de Pagamento |  | 31.48
PV= CDx(1+BDI) | 1.2499 |  |  | OK
PV= Preço de Venda
CD= Custo Direto
BDI= Benefícios e Despesas Indiretas;
Obs1.: O valor referente a Administração Local deverá ser considerado juntamente com os custos diretos do orçamento e deverá está entre 3,49% e 8,87%
Obs2.: O Percentual relativo ao IRPJ e CSLL deverão estar incluido no percentual de Lucro