## Capa
|  | DIVISÃO DE INFRAESTRUTURA |  |  |  |  | STATUS
|  | TÍTULO: |  |  | Nº DOC. (BUTANTAN): |  |  |  | PRELIMINAR
|  | PLANILHA QUANTITATIVA |  |  | DI-00045-PB-LI-CV-0001 |  |  | X | PARA COTAÇÃO
|  | ELABORADO: | VERIFICADO: | APROVADO: | Nº DOC. (FORNECEDOR): |  |  |  | PARA INFORMAÇÃO
|  | DI-CIVIL | AAC | CRS | - |  |  |  | PARA COMPRA
|  | DISCIPLINA: |  |  | DATA: | REVISÃO: |  |  | PARA CONSTRUÇÃO
|  | CIVIL |  |  | 2020-01-07 | 0
PROJETO:
PRÉDIO 000045 - ESTOQUE E EXPEDIÇÃO - NOVA COBERTURA
5
4
3
2
1
0 | 2020-01-07 | EMISSÃO INICIAL |  |  |  |  | CIVIL |  | AAC | CRS
REVISÃO | DESCRIÇÃO | [5 empty] | ELAB. |  | VERIF. | APR.

## Planilha Qtd
DIVISÃO DE INFRAESTRUTURA
|  |  |  | TÍTULO: | [11 empty] | Nº DOCUMENTO (BUTANTAN): |  |  |  |  | STATUS
|  |  |  | PLANILHA QUANTITATIVA | [11 empty] | DI-00045-PB-LI-CV-0001
|  |  |  | ELABORADO: |  |  |  | VERIFICADO: |  |  |  | APROVADO: |  |  |  | Nº DOCUMENTO (FORNECEDOR): | [6 empty] | PRELIMINAR
|  |  |  | DI - CIVIL |  |  |  | AAC |  |  |  | CRS |  |  |  | - | [5 empty] | X | PARA COTAÇÃO
|  |  |  | ÁREA: | [11 empty] | DATA: |  |  | REVISÃO: |  |  |  | PARA INFORMAÇÃO
|  |  |  | CIVIL | [11 empty] | 2020-01-08 |  |  | 0 |  |  |  | PARA COMPRA
|  |  |  | PROJETO: | [18 empty] | PARA CONSTRUÇÃO
PRÉDIO 000045 - ESTOQUE E EXPEDIÇÃO - NOVA COBERTURA
ITEM | DESCRIÇÃO DO MATERIAL | [16 empty] | TAMANHO |  | UNIDADE |  | QTD |  | R$ UNITÁRIO MATERIAL | R$ UNITÁRIO MÃO DE OBRA | R$ TOTAL MATERIAL | R$ TOTAL MÃO DE OBRA | R$ TOTAL
PRÉDIO 000045 - ESTOQUE E EXPEDIÇÃO - NOVA COBERTURA
1.0 | MOBILIZAÇÃO E SERVIÇOS PRELIMINARES
1.1 | INSTALAÇÕES DE CANTEIRO DE OBRA
1.1.1 | LOCAÇÃO DE CONTAINER TIPO ESCRITÓRIO COM 1 SANITÁRIO, MÍNIMO 9,20M² | LOCAÇÃO DE CONTAINER TIPO ESCRITÓRIO COM 1 VASO SANITÁRIO, 1 LAVATÓRIO E 1 PONTO PARA CHUVEIRO | LOCAÇÃO DE CONTAINER TIPO ESCRITÓRIO COM 1 VASO SANITÁRIO, 1 LAVATÓRIO E 1 PONTO PARA CHUVEIRO | LOCAÇÃO DE CONTAINER TIPO ESCRITÓRIO COM 1 VASO SANITÁRIO, 1 LAVATÓRIO E 1 PONTO PARA CHUVEIRO | LOCAÇÃO DE CONTAINER TIPO ESCRITÓRIO COM 1 VASO SANITÁRIO, 1 LAVATÓRIO E 1 PONTO PARA CHUVEIRO | LOCAÇÃO DE CONTAINER TIPO ESCRITÓRIO COM 1 VASO SANITÁRIO, 1 LAVATÓRIO E 1 PONTO PARA CHUVEIRO | LOCAÇÃO DE CONTAINER TIPO ESCRITÓRIO COM 1 VASO SANITÁRIO, 1 LAVATÓRIO E 1 PONTO PARA CHUVEIRO | LOCAÇÃO DE CONTAINER TIPO ESCRITÓRIO COM 1 VASO SANITÁRIO, 1 LAVATÓRIO E 1 PONTO PARA CHUVEIRO | LOCAÇÃO DE CONTAINER TIPO ESCRITÓRIO COM 1 VASO SANITÁRIO, 1 LAVATÓRIO E 1 PONTO PARA CHUVEIRO | LOCAÇÃO DE CONTAINER TIPO ESCRITÓRIO COM 1 VASO SANITÁRIO, 1 LAVATÓRIO E 1 PONTO PARA CHUVEIRO | LOCAÇÃO DE CONTAINER TIPO ESCRITÓRIO COM 1 VASO SANITÁRIO, 1 LAVATÓRIO E 1 PONTO PARA CHUVEIRO | LOCAÇÃO DE CONTAINER TIPO ESCRITÓRIO COM 1 VASO SANITÁRIO, 1 LAVATÓRIO E 1 PONTO PARA CHUVEIRO | LOCAÇÃO DE CONTAINER TIPO ESCRITÓRIO COM 1 VASO SANITÁRIO, 1 LAVATÓRIO E 1 PONTO PARA CHUVEIRO | LOCAÇÃO DE CONTAINER TIPO ESCRITÓRIO COM 1 VASO SANITÁRIO, 1 LAVATÓRIO E 1 PONTO PARA CHUVEIRO | LOCAÇÃO DE CONTAINER TIPO ESCRITÓRIO COM 1 VASO SANITÁRIO, 1 LAVATÓRIO E 1 PONTO PARA CHUVEIRO | LOCAÇÃO DE CONTAINER TIPO ESCRITÓRIO COM 1 VASO SANITÁRIO, 1 LAVATÓRIO E 1 PONTO PARA CHUVEIRO | LOCAÇÃO DE CONTAINER TIPO ESCRITÓRIO COM 1 VASO SANITÁRIO, 1 LAVATÓRIO E 1 PONTO PARA CHUVEIRO | - |  | MÊS | 3 | 3 |  |  |  |  | 0 | 0
1.1.2 | LOCAÇÃO DE CONTAINER TIPO SANITÁRIO - MÍNIMO 2 DUCHAS, 2 BACIAS, 1 LAVATÓRIO e 1 MICTÓRIO | LOCAÇÃO DE CONTAINER TIPO SANITÁRIO COM 2 VASOS SANITÁRIOS, 2 LAVATÓRIOS, 2 MICTÓRIOS E 4 PONTOS PARA CHUVEIRO | LOCAÇÃO DE CONTAINER TIPO SANITÁRIO COM 2 VASOS SANITÁRIOS, 2 LAVATÓRIOS, 2 MICTÓRIOS E 4 PONTOS PARA CHUVEIRO | LOCAÇÃO DE CONTAINER TIPO SANITÁRIO COM 2 VASOS SANITÁRIOS, 2 LAVATÓRIOS, 2 MICTÓRIOS E 4 PONTOS PARA CHUVEIRO | LOCAÇÃO DE CONTAINER TIPO SANITÁRIO COM 2 VASOS SANITÁRIOS, 2 LAVATÓRIOS, 2 MICTÓRIOS E 4 PONTOS PARA CHUVEIRO | LOCAÇÃO DE CONTAINER TIPO SANITÁRIO COM 2 VASOS SANITÁRIOS, 2 LAVATÓRIOS, 2 MICTÓRIOS E 4 PONTOS PARA CHUVEIRO | LOCAÇÃO DE CONTAINER TIPO SANITÁRIO COM 2 VASOS SANITÁRIOS, 2 LAVATÓRIOS, 2 MICTÓRIOS E 4 PONTOS PARA CHUVEIRO | LOCAÇÃO DE CONTAINER TIPO SANITÁRIO COM 2 VASOS SANITÁRIOS, 2 LAVATÓRIOS, 2 MICTÓRIOS E 4 PONTOS PARA CHUVEIRO | LOCAÇÃO DE CONTAINER TIPO SANITÁRIO COM 2 VASOS SANITÁRIOS, 2 LAVATÓRIOS, 2 MICTÓRIOS E 4 PONTOS PARA CHUVEIRO | LOCAÇÃO DE CONTAINER TIPO SANITÁRIO COM 2 VASOS SANITÁRIOS, 2 LAVATÓRIOS, 2 MICTÓRIOS E 4 PONTOS PARA CHUVEIRO | LOCAÇÃO DE CONTAINER TIPO SANITÁRIO COM 2 VASOS SANITÁRIOS, 2 LAVATÓRIOS, 2 MICTÓRIOS E 4 PONTOS PARA CHUVEIRO | LOCAÇÃO DE CONTAINER TIPO SANITÁRIO COM 2 VASOS SANITÁRIOS, 2 LAVATÓRIOS, 2 MICTÓRIOS E 4 PONTOS PARA CHUVEIRO | LOCAÇÃO DE CONTAINER TIPO SANITÁRIO COM 2 VASOS SANITÁRIOS, 2 LAVATÓRIOS, 2 MICTÓRIOS E 4 PONTOS PARA CHUVEIRO | LOCAÇÃO DE CONTAINER TIPO SANITÁRIO COM 2 VASOS SANITÁRIOS, 2 LAVATÓRIOS, 2 MICTÓRIOS E 4 PONTOS PARA CHUVEIRO | LOCAÇÃO DE CONTAINER TIPO SANITÁRIO COM 2 VASOS SANITÁRIOS, 2 LAVATÓRIOS, 2 MICTÓRIOS E 4 PONTOS PARA CHUVEIRO | LOCAÇÃO DE CONTAINER TIPO SANITÁRIO COM 2 VASOS SANITÁRIOS, 2 LAVATÓRIOS, 2 MICTÓRIOS E 4 PONTOS PARA CHUVEIRO | LOCAÇÃO DE CONTAINER TIPO SANITÁRIO COM 2 VASOS SANITÁRIOS, 2 LAVATÓRIOS, 2 MICTÓRIOS E 4 PONTOS PARA CHUVEIRO | - |  | MÊS | 3 | 3 |  |  |  |  | 0 | 0
1.1.3 | FRETE, CARREGAMENTO E DESCARREGAMENTO DE CONTAINERS - CAMINHÃO CARGA SECA CAP. 8 TON COM GUINDASTE CAP. 3TON/3M | FRETE, CARREGAMENTO E DESCARREGAMENTO DE CONTAINERS - CAMINHÃO CARGA SECA CAP. 8 TON COM GUINDASTE CAP. 3TON/3M | FRETE, CARREGAMENTO E DESCARREGAMENTO DE CONTAINERS - CAMINHÃO CARGA SECA CAP. 8 TON COM GUINDASTE CAP. 3TON/3M | FRETE, CARREGAMENTO E DESCARREGAMENTO DE CONTAINERS - CAMINHÃO CARGA SECA CAP. 8 TON COM GUINDASTE CAP. 3TON/3M | FRETE, CARREGAMENTO E DESCARREGAMENTO DE CONTAINERS - CAMINHÃO CARGA SECA CAP. 8 TON COM GUINDASTE CAP. 3TON/3M | FRETE, CARREGAMENTO E DESCARREGAMENTO DE CONTAINERS - CAMINHÃO CARGA SECA CAP. 8 TON COM GUINDASTE CAP. 3TON/3M | FRETE, CARREGAMENTO E DESCARREGAMENTO DE CONTAINERS - CAMINHÃO CARGA SECA CAP. 8 TON COM GUINDASTE CAP. 3TON/3M | FRETE, CARREGAMENTO E DESCARREGAMENTO DE CONTAINERS - CAMINHÃO CARGA SECA CAP. 8 TON COM GUINDASTE CAP. 3TON/3M | FRETE, CARREGAMENTO E DESCARREGAMENTO DE CONTAINERS - CAMINHÃO CARGA SECA CAP. 8 TON COM GUINDASTE CAP. 3TON/3M | FRETE, CARREGAMENTO E DESCARREGAMENTO DE CONTAINERS - CAMINHÃO CARGA SECA CAP. 8 TON COM GUINDASTE CAP. 3TON/3M | FRETE, CARREGAMENTO E DESCARREGAMENTO DE CONTAINERS - CAMINHÃO CARGA SECA CAP. 8 TON COM GUINDASTE CAP. 3TON/3M | FRETE, CARREGAMENTO E DESCARREGAMENTO DE CONTAINERS - CAMINHÃO CARGA SECA CAP. 8 TON COM GUINDASTE CAP. 3TON/3M | FRETE, CARREGAMENTO E DESCARREGAMENTO DE CONTAINERS - CAMINHÃO CARGA SECA CAP. 8 TON COM GUINDASTE CAP. 3TON/3M | FRETE, CARREGAMENTO E DESCARREGAMENTO DE CONTAINERS - CAMINHÃO CARGA SECA CAP. 8 TON COM GUINDASTE CAP. 3TON/3M | FRETE, CARREGAMENTO E DESCARREGAMENTO DE CONTAINERS - CAMINHÃO CARGA SECA CAP. 8 TON COM GUINDASTE CAP. 3TON/3M | FRETE, CARREGAMENTO E DESCARREGAMENTO DE CONTAINERS - CAMINHÃO CARGA SECA CAP. 8 TON COM GUINDASTE CAP. 3TON/3M | FRETE, CARREGAMENTO E DESCARREGAMENTO DE CONTAINERS - CAMINHÃO CARGA SECA CAP. 8 TON COM GUINDASTE CAP. 3TON/3M | - |  | HORA | 20 | 16 |  |  |  |  | 0 | 0
1.1.4 | LOCAÇÃO MENSAL INCLUSIVE FRETE DE BEBEDOURO ELÉTRICO TEMPERATURA NATURAL OU GELADA. | LOCAÇÃO MENSAL INCLUSIVE FRETE DE BEBEDOURO ELÉTRICO TEMPERATURA NATURAL OU GELADA. | LOCAÇÃO MENSAL INCLUSIVE FRETE DE BEBEDOURO ELÉTRICO TEMPERATURA NATURAL OU GELADA. | LOCAÇÃO MENSAL INCLUSIVE FRETE DE BEBEDOURO ELÉTRICO TEMPERATURA NATURAL OU GELADA. | LOCAÇÃO MENSAL INCLUSIVE FRETE DE BEBEDOURO ELÉTRICO TEMPERATURA NATURAL OU GELADA. | LOCAÇÃO MENSAL INCLUSIVE FRETE DE BEBEDOURO ELÉTRICO TEMPERATURA NATURAL OU GELADA. | LOCAÇÃO MENSAL INCLUSIVE FRETE DE BEBEDOURO ELÉTRICO TEMPERATURA NATURAL OU GELADA. | LOCAÇÃO MENSAL INCLUSIVE FRETE DE BEBEDOURO ELÉTRICO TEMPERATURA NATURAL OU GELADA. | LOCAÇÃO MENSAL INCLUSIVE FRETE DE BEBEDOURO ELÉTRICO TEMPERATURA NATURAL OU GELADA. | LOCAÇÃO MENSAL INCLUSIVE FRETE DE BEBEDOURO ELÉTRICO TEMPERATURA NATURAL OU GELADA. | LOCAÇÃO MENSAL INCLUSIVE FRETE DE BEBEDOURO ELÉTRICO TEMPERATURA NATURAL OU GELADA. | LOCAÇÃO MENSAL INCLUSIVE FRETE DE BEBEDOURO ELÉTRICO TEMPERATURA NATURAL OU GELADA. | LOCAÇÃO MENSAL INCLUSIVE FRETE DE BEBEDOURO ELÉTRICO TEMPERATURA NATURAL OU GELADA. | LOCAÇÃO MENSAL INCLUSIVE FRETE DE BEBEDOURO ELÉTRICO TEMPERATURA NATURAL OU GELADA. | LOCAÇÃO MENSAL INCLUSIVE FRETE DE BEBEDOURO ELÉTRICO TEMPERATURA NATURAL OU GELADA. | LOCAÇÃO MENSAL INCLUSIVE FRETE DE BEBEDOURO ELÉTRICO TEMPERATURA NATURAL OU GELADA. | LOCAÇÃO MENSAL INCLUSIVE FRETE DE BEBEDOURO ELÉTRICO TEMPERATURA NATURAL OU GELADA. | - |  | MÊS | 3 | 3 |  |  |  |  | 0 | 0
1.1.5 | LOCAÇÃO MENSAL INCLUSIVE FRETE DE APARELHO DE AR CONDICIONADO ATÉ 10000 BTU, PARA ESCRITÓRIO | LOCAÇÃO MENSAL INCLUSIVE FRETE DE APARELHO DE AR CONDICIONADO ATÉ 10000 BTU, PARA ESCRITÓRIO | LOCAÇÃO MENSAL INCLUSIVE FRETE DE APARELHO DE AR CONDICIONADO ATÉ 10000 BTU, PARA ESCRITÓRIO | LOCAÇÃO MENSAL INCLUSIVE FRETE DE APARELHO DE AR CONDICIONADO ATÉ 10000 BTU, PARA ESCRITÓRIO | LOCAÇÃO MENSAL INCLUSIVE FRETE DE APARELHO DE AR CONDICIONADO ATÉ 10000 BTU, PARA ESCRITÓRIO | LOCAÇÃO MENSAL INCLUSIVE FRETE DE APARELHO DE AR CONDICIONADO ATÉ 10000 BTU, PARA ESCRITÓRIO | LOCAÇÃO MENSAL INCLUSIVE FRETE DE APARELHO DE AR CONDICIONADO ATÉ 10000 BTU, PARA ESCRITÓRIO | LOCAÇÃO MENSAL INCLUSIVE FRETE DE APARELHO DE AR CONDICIONADO ATÉ 10000 BTU, PARA ESCRITÓRIO | LOCAÇÃO MENSAL INCLUSIVE FRETE DE APARELHO DE AR CONDICIONADO ATÉ 10000 BTU, PARA ESCRITÓRIO | LOCAÇÃO MENSAL INCLUSIVE FRETE DE APARELHO DE AR CONDICIONADO ATÉ 10000 BTU, PARA ESCRITÓRIO | LOCAÇÃO MENSAL INCLUSIVE FRETE DE APARELHO DE AR CONDICIONADO ATÉ 10000 BTU, PARA ESCRITÓRIO | LOCAÇÃO MENSAL INCLUSIVE FRETE DE APARELHO DE AR CONDICIONADO ATÉ 10000 BTU, PARA ESCRITÓRIO | LOCAÇÃO MENSAL INCLUSIVE FRETE DE APARELHO DE AR CONDICIONADO ATÉ 10000 BTU, PARA ESCRITÓRIO | LOCAÇÃO MENSAL INCLUSIVE FRETE DE APARELHO DE AR CONDICIONADO ATÉ 10000 BTU, PARA ESCRITÓRIO | LOCAÇÃO MENSAL INCLUSIVE FRETE DE APARELHO DE AR CONDICIONADO ATÉ 10000 BTU, PARA ESCRITÓRIO | LOCAÇÃO MENSAL INCLUSIVE FRETE DE APARELHO DE AR CONDICIONADO ATÉ 10000 BTU, PARA ESCRITÓRIO | LOCAÇÃO MENSAL INCLUSIVE FRETE DE APARELHO DE AR CONDICIONADO ATÉ 10000 BTU, PARA ESCRITÓRIO | - |  | MÊS | 3 | 3 |  |  |  |  | 0 | 0
1.1.6 | TAPUME METÁLICO COM TELHA METÁLICA, SEM PINTURA, TRAPEZOIDAL 40 ESP=0,43MM, COLUNAS, BASES E PARAFUSOS. ALTURA DE 2,20 m | TAPUME METÁLICO COM TELHA METÁLICA, SEM PINTURA, TRAPEZOIDAL 40 ESP=0,43MM, COLUNAS, BASES E PARAFUSOS. ALTURA DE 2,20 m | TAPUME METÁLICO COM TELHA METÁLICA, SEM PINTURA, TRAPEZOIDAL 40 ESP=0,43MM, COLUNAS, BASES E PARAFUSOS. ALTURA DE 2,20 m | TAPUME METÁLICO COM TELHA METÁLICA, SEM PINTURA, TRAPEZOIDAL 40 ESP=0,43MM, COLUNAS, BASES E PARAFUSOS. ALTURA DE 2,20 m | TAPUME METÁLICO COM TELHA METÁLICA, SEM PINTURA, TRAPEZOIDAL 40 ESP=0,43MM, COLUNAS, BASES E PARAFUSOS. ALTURA DE 2,20 m | TAPUME METÁLICO COM TELHA METÁLICA, SEM PINTURA, TRAPEZOIDAL 40 ESP=0,43MM, COLUNAS, BASES E PARAFUSOS. ALTURA DE 2,20 m | TAPUME METÁLICO COM TELHA METÁLICA, SEM PINTURA, TRAPEZOIDAL 40 ESP=0,43MM, COLUNAS, BASES E PARAFUSOS. ALTURA DE 2,20 m | TAPUME METÁLICO COM TELHA METÁLICA, SEM PINTURA, TRAPEZOIDAL 40 ESP=0,43MM, COLUNAS, BASES E PARAFUSOS. ALTURA DE 2,20 m | TAPUME METÁLICO COM TELHA METÁLICA, SEM PINTURA, TRAPEZOIDAL 40 ESP=0,43MM, COLUNAS, BASES E PARAFUSOS. ALTURA DE 2,20 m | TAPUME METÁLICO COM TELHA METÁLICA, SEM PINTURA, TRAPEZOIDAL 40 ESP=0,43MM, COLUNAS, BASES E PARAFUSOS. ALTURA DE 2,20 m | TAPUME METÁLICO COM TELHA METÁLICA, SEM PINTURA, TRAPEZOIDAL 40 ESP=0,43MM, COLUNAS, BASES E PARAFUSOS. ALTURA DE 2,20 m | TAPUME METÁLICO COM TELHA METÁLICA, SEM PINTURA, TRAPEZOIDAL 40 ESP=0,43MM, COLUNAS, BASES E PARAFUSOS. ALTURA DE 2,20 m | TAPUME METÁLICO COM TELHA METÁLICA, SEM PINTURA, TRAPEZOIDAL 40 ESP=0,43MM, COLUNAS, BASES E PARAFUSOS. ALTURA DE 2,20 m | TAPUME METÁLICO COM TELHA METÁLICA, SEM PINTURA, TRAPEZOIDAL 40 ESP=0,43MM, COLUNAS, BASES E PARAFUSOS. ALTURA DE 2,20 m | TAPUME METÁLICO COM TELHA METÁLICA, SEM PINTURA, TRAPEZOIDAL 40 ESP=0,43MM, COLUNAS, BASES E PARAFUSOS. ALTURA DE 2,20 m | TAPUME METÁLICO COM TELHA METÁLICA, SEM PINTURA, TRAPEZOIDAL 40 ESP=0,43MM, COLUNAS, BASES E PARAFUSOS. ALTURA DE 2,20 m | TAPUME METÁLICO COM TELHA METÁLICA, SEM PINTURA, TRAPEZOIDAL 40 ESP=0,43MM, COLUNAS, BASES E PARAFUSOS. ALTURA DE 2,20 m | - |  | M² | 160 | 132 |  |  |  |  | 0 | 0
1.1.7 | PORTÃO METÁLICO DE OBRA - 5M, PIVOTANTE, 2 FOLHAS, PARA TAPUME | PORTÃO METÁLICO DE OBRA - 5M, PIVOTANTE, 2 FOLHAS, PARA TAPUME | PORTÃO METÁLICO DE OBRA - 5M, PIVOTANTE, 2 FOLHAS, PARA TAPUME | PORTÃO METÁLICO DE OBRA - 5M, PIVOTANTE, 2 FOLHAS, PARA TAPUME | PORTÃO METÁLICO DE OBRA - 5M, PIVOTANTE, 2 FOLHAS, PARA TAPUME | PORTÃO METÁLICO DE OBRA - 5M, PIVOTANTE, 2 FOLHAS, PARA TAPUME | PORTÃO METÁLICO DE OBRA - 5M, PIVOTANTE, 2 FOLHAS, PARA TAPUME | PORTÃO METÁLICO DE OBRA - 5M, PIVOTANTE, 2 FOLHAS, PARA TAPUME | PORTÃO METÁLICO DE OBRA - 5M, PIVOTANTE, 2 FOLHAS, PARA TAPUME | PORTÃO METÁLICO DE OBRA - 5M, PIVOTANTE, 2 FOLHAS, PARA TAPUME | PORTÃO METÁLICO DE OBRA - 5M, PIVOTANTE, 2 FOLHAS, PARA TAPUME | PORTÃO METÁLICO DE OBRA - 5M, PIVOTANTE, 2 FOLHAS, PARA TAPUME | PORTÃO METÁLICO DE OBRA - 5M, PIVOTANTE, 2 FOLHAS, PARA TAPUME | PORTÃO METÁLICO DE OBRA - 5M, PIVOTANTE, 2 FOLHAS, PARA TAPUME | PORTÃO METÁLICO DE OBRA - 5M, PIVOTANTE, 2 FOLHAS, PARA TAPUME | PORTÃO METÁLICO DE OBRA - 5M, PIVOTANTE, 2 FOLHAS, PARA TAPUME | PORTÃO METÁLICO DE OBRA - 5M, PIVOTANTE, 2 FOLHAS, PARA TAPUME | - |  | M² | 11 | 11 |  |  |  |  | 0 | 0
1.1.8 | PORTÃO DE PEDESTRES - 1,15M, PARA TAPUME | PORTÃO DE PEDESTRES - 1,15M, PARA TAPUME | PORTÃO DE PEDESTRES - 1,15M, PARA TAPUME | PORTÃO DE PEDESTRES - 1,15M, PARA TAPUME | PORTÃO DE PEDESTRES - 1,15M, PARA TAPUME | PORTÃO DE PEDESTRES - 1,15M, PARA TAPUME | PORTÃO DE PEDESTRES - 1,15M, PARA TAPUME | PORTÃO DE PEDESTRES - 1,15M, PARA TAPUME | PORTÃO DE PEDESTRES - 1,15M, PARA TAPUME | PORTÃO DE PEDESTRES - 1,15M, PARA TAPUME | PORTÃO DE PEDESTRES - 1,15M, PARA TAPUME | PORTÃO DE PEDESTRES - 1,15M, PARA TAPUME | PORTÃO DE PEDESTRES - 1,15M, PARA TAPUME | PORTÃO DE PEDESTRES - 1,15M, PARA TAPUME | PORTÃO DE PEDESTRES - 1,15M, PARA TAPUME | PORTÃO DE PEDESTRES - 1,15M, PARA TAPUME | PORTÃO DE PEDESTRES - 1,15M, PARA TAPUME | - |  | M² | 2.53 | 2.53 |  |  |  |  | 0 | 0
1.1.9 | FORNECIMENTO E INSTALAÇAO DE PLACAS DE OBRA - PADRÃO GOVERNO DO ESTADO | FORNECIMENTO E INSTALAÇAO DE PLACAS DE OBRA - PADRÃO GOVERNO DO ESTADO | FORNECIMENTO E INSTALAÇAO DE PLACAS DE OBRA - PADRÃO GOVERNO DO ESTADO | FORNECIMENTO E INSTALAÇAO DE PLACAS DE OBRA - PADRÃO GOVERNO DO ESTADO | FORNECIMENTO E INSTALAÇAO DE PLACAS DE OBRA - PADRÃO GOVERNO DO ESTADO | FORNECIMENTO E INSTALAÇAO DE PLACAS DE OBRA - PADRÃO GOVERNO DO ESTADO | FORNECIMENTO E INSTALAÇAO DE PLACAS DE OBRA - PADRÃO GOVERNO DO ESTADO | FORNECIMENTO E INSTALAÇAO DE PLACAS DE OBRA - PADRÃO GOVERNO DO ESTADO | FORNECIMENTO E INSTALAÇAO DE PLACAS DE OBRA - PADRÃO GOVERNO DO ESTADO | FORNECIMENTO E INSTALAÇAO DE PLACAS DE OBRA - PADRÃO GOVERNO DO ESTADO | FORNECIMENTO E INSTALAÇAO DE PLACAS DE OBRA - PADRÃO GOVERNO DO ESTADO | FORNECIMENTO E INSTALAÇAO DE PLACAS DE OBRA - PADRÃO GOVERNO DO ESTADO | FORNECIMENTO E INSTALAÇAO DE PLACAS DE OBRA - PADRÃO GOVERNO DO ESTADO | FORNECIMENTO E INSTALAÇAO DE PLACAS DE OBRA - PADRÃO GOVERNO DO ESTADO | FORNECIMENTO E INSTALAÇAO DE PLACAS DE OBRA - PADRÃO GOVERNO DO ESTADO | FORNECIMENTO E INSTALAÇAO DE PLACAS DE OBRA - PADRÃO GOVERNO DO ESTADO | FORNECIMENTO E INSTALAÇAO DE PLACAS DE OBRA - PADRÃO GOVERNO DO ESTADO | - |  | M² | 7.5 | 6 |  |  |  |  | 0 | 0
1.2 | ACOMPANHAMENTO DE OBRA - PROFISSIONAIS RESIDENTES
1.2.1 | ACOMPANHAMENTO DE OBRA POR ENGENHEIRO PLENO - DE 5 A 15 ANOS DE EXPERIÊNCIA, COM ENCARGOS INCLUSOS | ACOMPANHAMENTO DE OBRA POR ENGENHEIRO PLENO - DE 5 A 15 ANOS DE EXPERIÊNCIA, COM ENCARGOS INCLUSOS | ACOMPANHAMENTO DE OBRA POR ENGENHEIRO PLENO - DE 5 A 15 ANOS DE EXPERIÊNCIA, COM ENCARGOS INCLUSOS | ACOMPANHAMENTO DE OBRA POR ENGENHEIRO PLENO - DE 5 A 15 ANOS DE EXPERIÊNCIA, COM ENCARGOS INCLUSOS | ACOMPANHAMENTO DE OBRA POR ENGENHEIRO PLENO - DE 5 A 15 ANOS DE EXPERIÊNCIA, COM ENCARGOS INCLUSOS | ACOMPANHAMENTO DE OBRA POR ENGENHEIRO PLENO - DE 5 A 15 ANOS DE EXPERIÊNCIA, COM ENCARGOS INCLUSOS | ACOMPANHAMENTO DE OBRA POR ENGENHEIRO PLENO - DE 5 A 15 ANOS DE EXPERIÊNCIA, COM ENCARGOS INCLUSOS | ACOMPANHAMENTO DE OBRA POR ENGENHEIRO PLENO - DE 5 A 15 ANOS DE EXPERIÊNCIA, COM ENCARGOS INCLUSOS | ACOMPANHAMENTO DE OBRA POR ENGENHEIRO PLENO - DE 5 A 15 ANOS DE EXPERIÊNCIA, COM ENCARGOS INCLUSOS | ACOMPANHAMENTO DE OBRA POR ENGENHEIRO PLENO - DE 5 A 15 ANOS DE EXPERIÊNCIA, COM ENCARGOS INCLUSOS | ACOMPANHAMENTO DE OBRA POR ENGENHEIRO PLENO - DE 5 A 15 ANOS DE EXPERIÊNCIA, COM ENCARGOS INCLUSOS | ACOMPANHAMENTO DE OBRA POR ENGENHEIRO PLENO - DE 5 A 15 ANOS DE EXPERIÊNCIA, COM ENCARGOS INCLUSOS | ACOMPANHAMENTO DE OBRA POR ENGENHEIRO PLENO - DE 5 A 15 ANOS DE EXPERIÊNCIA, COM ENCARGOS INCLUSOS | ACOMPANHAMENTO DE OBRA POR ENGENHEIRO PLENO - DE 5 A 15 ANOS DE EXPERIÊNCIA, COM ENCARGOS INCLUSOS | ACOMPANHAMENTO DE OBRA POR ENGENHEIRO PLENO - DE 5 A 15 ANOS DE EXPERIÊNCIA, COM ENCARGOS INCLUSOS | ACOMPANHAMENTO DE OBRA POR ENGENHEIRO PLENO - DE 5 A 15 ANOS DE EXPERIÊNCIA, COM ENCARGOS INCLUSOS | ACOMPANHAMENTO DE OBRA POR ENGENHEIRO PLENO - DE 5 A 15 ANOS DE EXPERIÊNCIA, COM ENCARGOS INCLUSOS | - |  | MÊS | 3 | 3 |  |  |  |  | 0 | 0
1.2.2 | ACOMPANHAMENTO DE OBRA POR TÉCNICO - NÍVEL MÉDIO (FORMAÇÃO EM SEGURANÇA DO TRABALHO) | ACOMPANHAMENTO DE OBRA POR TÉCNICO - NÍVEL MÉDIO (FORMAÇÃO EM SEGURANÇA DO TRABALHO) | ACOMPANHAMENTO DE OBRA POR TÉCNICO - NÍVEL MÉDIO (FORMAÇÃO EM SEGURANÇA DO TRABALHO) | ACOMPANHAMENTO DE OBRA POR TÉCNICO - NÍVEL MÉDIO (FORMAÇÃO EM SEGURANÇA DO TRABALHO) | ACOMPANHAMENTO DE OBRA POR TÉCNICO - NÍVEL MÉDIO (FORMAÇÃO EM SEGURANÇA DO TRABALHO) | ACOMPANHAMENTO DE OBRA POR TÉCNICO - NÍVEL MÉDIO (FORMAÇÃO EM SEGURANÇA DO TRABALHO) | ACOMPANHAMENTO DE OBRA POR TÉCNICO - NÍVEL MÉDIO (FORMAÇÃO EM SEGURANÇA DO TRABALHO) | ACOMPANHAMENTO DE OBRA POR TÉCNICO - NÍVEL MÉDIO (FORMAÇÃO EM SEGURANÇA DO TRABALHO) | ACOMPANHAMENTO DE OBRA POR TÉCNICO - NÍVEL MÉDIO (FORMAÇÃO EM SEGURANÇA DO TRABALHO) | ACOMPANHAMENTO DE OBRA POR TÉCNICO - NÍVEL MÉDIO (FORMAÇÃO EM SEGURANÇA DO TRABALHO) | ACOMPANHAMENTO DE OBRA POR TÉCNICO - NÍVEL MÉDIO (FORMAÇÃO EM SEGURANÇA DO TRABALHO) | ACOMPANHAMENTO DE OBRA POR TÉCNICO - NÍVEL MÉDIO (FORMAÇÃO EM SEGURANÇA DO TRABALHO) | ACOMPANHAMENTO DE OBRA POR TÉCNICO - NÍVEL MÉDIO (FORMAÇÃO EM SEGURANÇA DO TRABALHO) | ACOMPANHAMENTO DE OBRA POR TÉCNICO - NÍVEL MÉDIO (FORMAÇÃO EM SEGURANÇA DO TRABALHO) | ACOMPANHAMENTO DE OBRA POR TÉCNICO - NÍVEL MÉDIO (FORMAÇÃO EM SEGURANÇA DO TRABALHO) | ACOMPANHAMENTO DE OBRA POR TÉCNICO - NÍVEL MÉDIO (FORMAÇÃO EM SEGURANÇA DO TRABALHO) | ACOMPANHAMENTO DE OBRA POR TÉCNICO - NÍVEL MÉDIO (FORMAÇÃO EM SEGURANÇA DO TRABALHO) | - |  | MÊS | 3 | 3 |  |  |  |  | 0 | 0
| *Demais profissionais devem ser inclusos nas composições dos preços | *Demais profissionais devem ser inclusos nas composições dos preços | *Demais profissionais devem ser inclusos nas composições dos preços | *Demais profissionais devem ser inclusos nas composições dos preços | *Demais profissionais devem ser inclusos nas composições dos preços | *Demais profissionais devem ser inclusos nas composições dos preços | *Demais profissionais devem ser inclusos nas composições dos preços | *Demais profissionais devem ser inclusos nas composições dos preços | *Demais profissionais devem ser inclusos nas composições dos preços | *Demais profissionais devem ser inclusos nas composições dos preços | *Demais profissionais devem ser inclusos nas composições dos preços | *Demais profissionais devem ser inclusos nas composições dos preços | *Demais profissionais devem ser inclusos nas composições dos preços | *Demais profissionais devem ser inclusos nas composições dos preços | *Demais profissionais devem ser inclusos nas composições dos preços | *Demais profissionais devem ser inclusos nas composições dos preços | *Demais profissionais devem ser inclusos nas composições dos preços
[18 empty] | - | [8 empty] | 0 | 0
1.3 | SERVIÇOS DE ENGENHARIA | [16 empty] | - | [8 empty] | 0 | 0
1.3.1 | PROJETO EXECUTIVO (FABRICAÇÃO) DE ESTRUTURA METÁLICA EM FORMATO A1 | [16 empty] | - |  | UN |  | 8 |  |  |  |  | 0 | 0
2.0 | DEMOLIÇÕES E RECOMPOSIÇÕES
2.1 | DEMOLIÇÕES | [24 empty] | 0 | 0 | 0
2.1.1 | DEMOLIÇÃO MECANIZADA DE PAVIMENTO ASFÁLTICO, INCLUSIVE FRAGMENTAÇÃO E ACOMODAÇÃO DO MATERIAL | [16 empty] | - |  | M² | 11 | 560 |  |  |  |  | 0 | 0
2.1.2 | DEMOLIÇÃO MECANIZADA DE CONCRETO ARMADO, INCLUSIVE FRAGMENTAÇÃO E ACOMODAÇÃO DO MATERIAL (CALÇADAS) | [16 empty] | - |  | M³ | 11 | 3.525 |  |  |  |  | 0 | 0
2.1.3 | RETIRADA MANUAL DE GUIA PRÉ-MOLDADA, INCLUSIVE LIMPEZA E EMPILHAMENTO | [16 empty] | - |  | M | 11 | 40 |  |  |  |  | 0 | 0
2.1.4 | DEMOLIÇÃO MECANIZADA DE SARJETA OU SARJETÃO, INCLUSIVE FRAGMENTAÇÃO E ACOMODAÇÃO DO MATERIAL | [16 empty] | - |  | M³ | 11 | 1.8 |  |  |  |  | 0 | 0
2.2 | ESCAVAÇÕES DE BASE E SUBLEITOS DO PAVIMENTO DE ASFALTO EXISTENTE - 45 CM DE PROFUNDIDADE
2.2.1 | ESCAVAÇÃO MECANIZADA DE VALAS OU CAVAS COM PROFUNDIDADE DE ATÉ 2 M | [16 empty] | - |  | M³ | 11 | 252 |  |  |  |  | 0 | 0
2.3 | DESCARTES
2.3.1 | CARGA MECANIZADA E REMOÇÃO DE TERRA, INCLUSIVE TRANSPORTE ATÉ 1KM | [16 empty] | - |  | M³ | 11 | 196 |  |  |  |  | 0 | 0
2.3.2 | TRANSPORTE DE TERRA POR CAMINHÃO BASCULANTE, A PARTIR DE 1KM | [16 empty] | - |  | M³x KM | 11 | 3920 |  |  |  |  | 0 | 0
2.3.3 | CARGA MECANIZADA E REMOÇÃO DE ENTULHO, INCLUSIVE TRANSPORTE ATÉ 1KM | [16 empty] | - |  | M³ | 11 | 92.65 |  |  |  |  | 0 | 0
2.3.4 | TRANSPORTE DE ENTULHO POR CAMINHÃO BASCULANTE, A PARTIR DE 1KM | [16 empty] | - |  | M³x KM | 11 | 1853 |  |  |  |  | 0 | 0
2.4 | RECOMPOSIÇÕES
2.4.1 | Subleito dos Pavimentos de Concreto e Asfalto (Área Total)
2.4.1.1 | REATERRO E COMPACTAÇÃO MECANIZADOS A 100% PN, SEM FORNECIMENTO DE SOLO EM CAMPO ABERTO | [16 empty] | - |  | M³ | 11 | 112 |  |  |  |  | 0 | 0
2.4.2 | Base de Brita dos Pavimentos de Concreto e Asfalto (Área Total)
2.4.2.1 | BASE DE BRITA GRADUADA | [16 empty] | - |  | M³ | 11 | 66.4 |  |  |  |  | 0 | 0
2.4.3 | Pavimento de Asfalto, Guia, Sarjeta e Calçamento
2.4.3.1 | REVESTIMENTO DE CONCRETO ASFÁLTICO - CAUQ (SEM TRANSPORTE) | [16 empty] | - |  | M³ | 11 | 6.44 |  |  |  |  | 0 | 0
2.4.3.2 | CARGA, DESCARGA E TRANSPORTE DE CONCRETO ASFÁLTICO ATÉ A DISTÂNCIA MÉDIA DE IDA E VOLTA DE 1KM | [16 empty] | - |  | M³ | 11 | 6.44 |  |  |  |  | 0 | 0
2.4.3.3 | TRANSPORTE DE CONCRETO ASFÁLTICO ALÉM DO PRIMEIRO KM | [16 empty] | - |  | M³ | 11 | 128.8 |  |  |  |  | 0 | 0
2.4.3.4 | GUIA PRÉ-MOLDADA TIPO PMSP 100 - FCK 25 MPA | [16 empty] | - |  | M³ | 11 | 40 |  |  |  |  | 0 | 0
2.4.3.5 | SARJETA MOLDADA NO LOCAL, TIPO PMSP EM CONCRETO COM FCK 25 MPA | [16 empty] | - |  | M³ | 11 | 1.8 |  |  |  |  | 0 | 0
2.4.3.6 | PASSEIO DE CONCRETO ARMADO, FCK=25MPA, INCLUINDO PREPARO DA CAIXA E LASTRO DE BRITA | [16 empty] | - |  | M³ | 11 | 1.88 |  |  |  |  | 0 | 0
3.0 | FUNDAÇÕES E PAVIMENTO DE CONCRETO
3.1 | ESTACAS TIPO STRAUSS
3.1.1 | ESCAVAÇÃO MANUAL, PROFUNDIDADE IGUAL OU INFERIOR A 1,50M (PRÉ-FUROS DAS ESTACAS) | ESCAVAÇÃO MANUAL, PROFUNDIDADE IGUAL OU INFERIOR A 1,50M (PRÉ-FUROS DAS ESTACAS) | ESCAVAÇÃO MANUAL, PROFUNDIDADE IGUAL OU INFERIOR A 1,50M (PRÉ-FUROS DAS ESTACAS) | ESCAVAÇÃO MANUAL, PROFUNDIDADE IGUAL OU INFERIOR A 1,50M (PRÉ-FUROS DAS ESTACAS) | ESCAVAÇÃO MANUAL, PROFUNDIDADE IGUAL OU INFERIOR A 1,50M (PRÉ-FUROS DAS ESTACAS) | ESCAVAÇÃO MANUAL, PROFUNDIDADE IGUAL OU INFERIOR A 1,50M (PRÉ-FUROS DAS ESTACAS) | ESCAVAÇÃO MANUAL, PROFUNDIDADE IGUAL OU INFERIOR A 1,50M (PRÉ-FUROS DAS ESTACAS) | ESCAVAÇÃO MANUAL, PROFUNDIDADE IGUAL OU INFERIOR A 1,50M (PRÉ-FUROS DAS ESTACAS) | ESCAVAÇÃO MANUAL, PROFUNDIDADE IGUAL OU INFERIOR A 1,50M (PRÉ-FUROS DAS ESTACAS) | ESCAVAÇÃO MANUAL, PROFUNDIDADE IGUAL OU INFERIOR A 1,50M (PRÉ-FUROS DAS ESTACAS) | ESCAVAÇÃO MANUAL, PROFUNDIDADE IGUAL OU INFERIOR A 1,50M (PRÉ-FUROS DAS ESTACAS) | ESCAVAÇÃO MANUAL, PROFUNDIDADE IGUAL OU INFERIOR A 1,50M (PRÉ-FUROS DAS ESTACAS) | ESCAVAÇÃO MANUAL, PROFUNDIDADE IGUAL OU INFERIOR A 1,50M (PRÉ-FUROS DAS ESTACAS) | ESCAVAÇÃO MANUAL, PROFUNDIDADE IGUAL OU INFERIOR A 1,50M (PRÉ-FUROS DAS ESTACAS) | ESCAVAÇÃO MANUAL, PROFUNDIDADE IGUAL OU INFERIOR A 1,50M (PRÉ-FUROS DAS ESTACAS) | ESCAVAÇÃO MANUAL, PROFUNDIDADE IGUAL OU INFERIOR A 1,50M (PRÉ-FUROS DAS ESTACAS) | ESCAVAÇÃO MANUAL, PROFUNDIDADE IGUAL OU INFERIOR A 1,50M (PRÉ-FUROS DAS ESTACAS) | - |  | M³ | M³ | 0.8478 |  |  |  |  | 0 | 0
3.1.2 | TAXA DE MOBILIZAÇÃO E DESMOBILIZAÇÃO DE EQUIPAMENTOS PARA EXECUÇÃO DE ESTACA TIPO STRAUSS | TAXA DE MOBILIZAÇÃO PARA ESTACA TIPO STRAUSS | TAXA DE MOBILIZAÇÃO PARA ESTACA TIPO STRAUSS | TAXA DE MOBILIZAÇÃO PARA ESTACA TIPO STRAUSS | TAXA DE MOBILIZAÇÃO PARA ESTACA TIPO STRAUSS | TAXA DE MOBILIZAÇÃO PARA ESTACA TIPO STRAUSS | TAXA DE MOBILIZAÇÃO PARA ESTACA TIPO STRAUSS | TAXA DE MOBILIZAÇÃO PARA ESTACA TIPO STRAUSS | TAXA DE MOBILIZAÇÃO PARA ESTACA TIPO STRAUSS | TAXA DE MOBILIZAÇÃO PARA ESTACA TIPO STRAUSS | TAXA DE MOBILIZAÇÃO PARA ESTACA TIPO STRAUSS | TAXA DE MOBILIZAÇÃO PARA ESTACA TIPO STRAUSS | TAXA DE MOBILIZAÇÃO PARA ESTACA TIPO STRAUSS | TAXA DE MOBILIZAÇÃO PARA ESTACA TIPO STRAUSS | TAXA DE MOBILIZAÇÃO PARA ESTACA TIPO STRAUSS | TAXA DE MOBILIZAÇÃO PARA ESTACA TIPO STRAUSS | TAXA DE MOBILIZAÇÃO PARA ESTACA TIPO STRAUSS | - |  | TX | TX | 1 |  |  |  |  | 0 | 0
3.1.3 | ESTACA TIPO STRAUSS, DIÂMETRO DE 32 CM ATÉ 30 T M | ESTACA TIPO STRAUSS, DIÂMETRO DE 32 CM ATÉ 30 T (INCLUI A ESCAVAÇÃO, O CONCRETO FCK=40 MPA E A ARMADURA EM CA-50, CONFORME PROJETO) | ESTACA TIPO STRAUSS, DIÂMETRO DE 32 CM ATÉ 30 T (INCLUI A ESCAVAÇÃO, O CONCRETO FCK=40 MPA E A ARMADURA EM CA-50, CONFORME PROJETO) | ESTACA TIPO STRAUSS, DIÂMETRO DE 32 CM ATÉ 30 T (INCLUI A ESCAVAÇÃO, O CONCRETO FCK=40 MPA E A ARMADURA EM CA-50, CONFORME PROJETO) | ESTACA TIPO STRAUSS, DIÂMETRO DE 32 CM ATÉ 30 T (INCLUI A ESCAVAÇÃO, O CONCRETO FCK=40 MPA E A ARMADURA EM CA-50, CONFORME PROJETO) | ESTACA TIPO STRAUSS, DIÂMETRO DE 32 CM ATÉ 30 T (INCLUI A ESCAVAÇÃO, O CONCRETO FCK=40 MPA E A ARMADURA EM CA-50, CONFORME PROJETO) | ESTACA TIPO STRAUSS, DIÂMETRO DE 32 CM ATÉ 30 T (INCLUI A ESCAVAÇÃO, O CONCRETO FCK=40 MPA E A ARMADURA EM CA-50, CONFORME PROJETO) | ESTACA TIPO STRAUSS, DIÂMETRO DE 32 CM ATÉ 30 T (INCLUI A ESCAVAÇÃO, O CONCRETO FCK=40 MPA E A ARMADURA EM CA-50, CONFORME PROJETO) | ESTACA TIPO STRAUSS, DIÂMETRO DE 32 CM ATÉ 30 T (INCLUI A ESCAVAÇÃO, O CONCRETO FCK=40 MPA E A ARMADURA EM CA-50, CONFORME PROJETO) | ESTACA TIPO STRAUSS, DIÂMETRO DE 32 CM ATÉ 30 T (INCLUI A ESCAVAÇÃO, O CONCRETO FCK=40 MPA E A ARMADURA EM CA-50, CONFORME PROJETO) | ESTACA TIPO STRAUSS, DIÂMETRO DE 32 CM ATÉ 30 T (INCLUI A ESCAVAÇÃO, O CONCRETO FCK=40 MPA E A ARMADURA EM CA-50, CONFORME PROJETO) | ESTACA TIPO STRAUSS, DIÂMETRO DE 32 CM ATÉ 30 T (INCLUI A ESCAVAÇÃO, O CONCRETO FCK=40 MPA E A ARMADURA EM CA-50, CONFORME PROJETO) | ESTACA TIPO STRAUSS, DIÂMETRO DE 32 CM ATÉ 30 T (INCLUI A ESCAVAÇÃO, O CONCRETO FCK=40 MPA E A ARMADURA EM CA-50, CONFORME PROJETO) | ESTACA TIPO STRAUSS, DIÂMETRO DE 32 CM ATÉ 30 T (INCLUI A ESCAVAÇÃO, O CONCRETO FCK=40 MPA E A ARMADURA EM CA-50, CONFORME PROJETO) | ESTACA TIPO STRAUSS, DIÂMETRO DE 32 CM ATÉ 30 T (INCLUI A ESCAVAÇÃO, O CONCRETO FCK=40 MPA E A ARMADURA EM CA-50, CONFORME PROJETO) | ESTACA TIPO STRAUSS, DIÂMETRO DE 32 CM ATÉ 30 T (INCLUI A ESCAVAÇÃO, O CONCRETO FCK=40 MPA E A ARMADURA EM CA-50, CONFORME PROJETO) | ESTACA TIPO STRAUSS, DIÂMETRO DE 32 CM ATÉ 30 T (INCLUI A ESCAVAÇÃO, O CONCRETO FCK=40 MPA E A ARMADURA EM CA-50, CONFORME PROJETO) | - |  | M | M | 144 |  |  |  |  | 0 | 0
3.1.4 | CORTE E REPARO DE CABEÇA DE ESTACA | CORTE E REPARO DE CABEÇA DE ESTACA | CORTE E REPARO DE CABEÇA DE ESTACA | CORTE E REPARO DE CABEÇA DE ESTACA | CORTE E REPARO DE CABEÇA DE ESTACA | CORTE E REPARO DE CABEÇA DE ESTACA | CORTE E REPARO DE CABEÇA DE ESTACA | CORTE E REPARO DE CABEÇA DE ESTACA | CORTE E REPARO DE CABEÇA DE ESTACA | CORTE E REPARO DE CABEÇA DE ESTACA | CORTE E REPARO DE CABEÇA DE ESTACA | CORTE E REPARO DE CABEÇA DE ESTACA | CORTE E REPARO DE CABEÇA DE ESTACA | CORTE E REPARO DE CABEÇA DE ESTACA | CORTE E REPARO DE CABEÇA DE ESTACA | CORTE E REPARO DE CABEÇA DE ESTACA | CORTE E REPARO DE CABEÇA DE ESTACA | - |  | UN | UN | 18 |  |  |  |  | 0 | 0
3.1.5 | ARMADURA EM AÇO CA-50 (ESTACAS) | ARMADURA EM AÇO CA-50 (BLOCOS SOBRE ESTACAS E VIGAS BALDRAMES) | ARMADURA EM AÇO CA-50 (BLOCOS SOBRE ESTACAS E VIGAS BALDRAMES) | ARMADURA EM AÇO CA-50 (BLOCOS SOBRE ESTACAS E VIGAS BALDRAMES) | ARMADURA EM AÇO CA-50 (BLOCOS SOBRE ESTACAS E VIGAS BALDRAMES) | ARMADURA EM AÇO CA-50 (BLOCOS SOBRE ESTACAS E VIGAS BALDRAMES) | ARMADURA EM AÇO CA-50 (BLOCOS SOBRE ESTACAS E VIGAS BALDRAMES) | ARMADURA EM AÇO CA-50 (BLOCOS SOBRE ESTACAS E VIGAS BALDRAMES) | ARMADURA EM AÇO CA-50 (BLOCOS SOBRE ESTACAS E VIGAS BALDRAMES) | ARMADURA EM AÇO CA-50 (BLOCOS SOBRE ESTACAS E VIGAS BALDRAMES) | ARMADURA EM AÇO CA-50 (BLOCOS SOBRE ESTACAS E VIGAS BALDRAMES) | ARMADURA EM AÇO CA-50 (BLOCOS SOBRE ESTACAS E VIGAS BALDRAMES) | ARMADURA EM AÇO CA-50 (BLOCOS SOBRE ESTACAS E VIGAS BALDRAMES) | ARMADURA EM AÇO CA-50 (BLOCOS SOBRE ESTACAS E VIGAS BALDRAMES) | ARMADURA EM AÇO CA-50 (BLOCOS SOBRE ESTACAS E VIGAS BALDRAMES) | ARMADURA EM AÇO CA-50 (BLOCOS SOBRE ESTACAS E VIGAS BALDRAMES) | ARMADURA EM AÇO CA-50 (BLOCOS SOBRE ESTACAS E VIGAS BALDRAMES) | - |  | KG | KG | 383 |  |  |  |  | 0 | 0
3.1.6 | CARGA MECANIZADA E REMOÇÃO DE TERRA, INCLUSIVE TRANSPORTE ATÉ 1KM | CARGA MECANIZADA E REMOÇÃO DE TERRA, INCLUSIVE TRANSPORTE ATÉ 1KM | CARGA MECANIZADA E REMOÇÃO DE TERRA, INCLUSIVE TRANSPORTE ATÉ 1KM | CARGA MECANIZADA E REMOÇÃO DE TERRA, INCLUSIVE TRANSPORTE ATÉ 1KM | CARGA MECANIZADA E REMOÇÃO DE TERRA, INCLUSIVE TRANSPORTE ATÉ 1KM | CARGA MECANIZADA E REMOÇÃO DE TERRA, INCLUSIVE TRANSPORTE ATÉ 1KM | CARGA MECANIZADA E REMOÇÃO DE TERRA, INCLUSIVE TRANSPORTE ATÉ 1KM | CARGA MECANIZADA E REMOÇÃO DE TERRA, INCLUSIVE TRANSPORTE ATÉ 1KM | CARGA MECANIZADA E REMOÇÃO DE TERRA, INCLUSIVE TRANSPORTE ATÉ 1KM | CARGA MECANIZADA E REMOÇÃO DE TERRA, INCLUSIVE TRANSPORTE ATÉ 1KM | CARGA MECANIZADA E REMOÇÃO DE TERRA, INCLUSIVE TRANSPORTE ATÉ 1KM | CARGA MECANIZADA E REMOÇÃO DE TERRA, INCLUSIVE TRANSPORTE ATÉ 1KM | CARGA MECANIZADA E REMOÇÃO DE TERRA, INCLUSIVE TRANSPORTE ATÉ 1KM | CARGA MECANIZADA E REMOÇÃO DE TERRA, INCLUSIVE TRANSPORTE ATÉ 1KM | CARGA MECANIZADA E REMOÇÃO DE TERRA, INCLUSIVE TRANSPORTE ATÉ 1KM | CARGA MECANIZADA E REMOÇÃO DE TERRA, INCLUSIVE TRANSPORTE ATÉ 1KM | CARGA MECANIZADA E REMOÇÃO DE TERRA, INCLUSIVE TRANSPORTE ATÉ 1KM | - |  | M³ | M³ | 16.2054 |  |  |  |  | 0 | 0
3.1.7 | TRANSPORTE DE TERRA POR CAMINHÃO BASCULANTE, A PARTIR DE 1KM | TRANSPORTE DE TERRA POR CAMINHÃO BASCULANTE, A PARTIR DE 1KM | TRANSPORTE DE TERRA POR CAMINHÃO BASCULANTE, A PARTIR DE 1KM | TRANSPORTE DE TERRA POR CAMINHÃO BASCULANTE, A PARTIR DE 1KM | TRANSPORTE DE TERRA POR CAMINHÃO BASCULANTE, A PARTIR DE 1KM | TRANSPORTE DE TERRA POR CAMINHÃO BASCULANTE, A PARTIR DE 1KM | TRANSPORTE DE TERRA POR CAMINHÃO BASCULANTE, A PARTIR DE 1KM | TRANSPORTE DE TERRA POR CAMINHÃO BASCULANTE, A PARTIR DE 1KM | TRANSPORTE DE TERRA POR CAMINHÃO BASCULANTE, A PARTIR DE 1KM | TRANSPORTE DE TERRA POR CAMINHÃO BASCULANTE, A PARTIR DE 1KM | TRANSPORTE DE TERRA POR CAMINHÃO BASCULANTE, A PARTIR DE 1KM | TRANSPORTE DE TERRA POR CAMINHÃO BASCULANTE, A PARTIR DE 1KM | TRANSPORTE DE TERRA POR CAMINHÃO BASCULANTE, A PARTIR DE 1KM | TRANSPORTE DE TERRA POR CAMINHÃO BASCULANTE, A PARTIR DE 1KM | TRANSPORTE DE TERRA POR CAMINHÃO BASCULANTE, A PARTIR DE 1KM | TRANSPORTE DE TERRA POR CAMINHÃO BASCULANTE, A PARTIR DE 1KM | TRANSPORTE DE TERRA POR CAMINHÃO BASCULANTE, A PARTIR DE 1KM | - |  | M³xKM | M³xKM | 324.1083 |  |  |  |  | 0 | 0
3.1.8 | CONTROLE TECNOLÓGICO DE CONCRETO - MOBILIZAÇÃO PARA MOLDAGEM E/OU COLETA DOS CORPOS DE PROVA DE CONCRETO | CONTROLE TECNOLÓGICO DE CONCRETO - MOBILIZAÇÃO PARA MOLDAGEM E/OU COLETA DOS CORPOS DE PROVA DE CONCRETO | CONTROLE TECNOLÓGICO DE CONCRETO - MOBILIZAÇÃO PARA MOLDAGEM E/OU COLETA DOS CORPOS DE PROVA DE CONCRETO | CONTROLE TECNOLÓGICO DE CONCRETO - MOBILIZAÇÃO PARA MOLDAGEM E/OU COLETA DOS CORPOS DE PROVA DE CONCRETO | CONTROLE TECNOLÓGICO DE CONCRETO - MOBILIZAÇÃO PARA MOLDAGEM E/OU COLETA DOS CORPOS DE PROVA DE CONCRETO | CONTROLE TECNOLÓGICO DE CONCRETO - MOBILIZAÇÃO PARA MOLDAGEM E/OU COLETA DOS CORPOS DE PROVA DE CONCRETO | CONTROLE TECNOLÓGICO DE CONCRETO - MOBILIZAÇÃO PARA MOLDAGEM E/OU COLETA DOS CORPOS DE PROVA DE CONCRETO | CONTROLE TECNOLÓGICO DE CONCRETO - MOBILIZAÇÃO PARA MOLDAGEM E/OU COLETA DOS CORPOS DE PROVA DE CONCRETO | CONTROLE TECNOLÓGICO DE CONCRETO - MOBILIZAÇÃO PARA MOLDAGEM E/OU COLETA DOS CORPOS DE PROVA DE CONCRETO | CONTROLE TECNOLÓGICO DE CONCRETO - MOBILIZAÇÃO PARA MOLDAGEM E/OU COLETA DOS CORPOS DE PROVA DE CONCRETO | CONTROLE TECNOLÓGICO DE CONCRETO - MOBILIZAÇÃO PARA MOLDAGEM E/OU COLETA DOS CORPOS DE PROVA DE CONCRETO | CONTROLE TECNOLÓGICO DE CONCRETO - MOBILIZAÇÃO PARA MOLDAGEM E/OU COLETA DOS CORPOS DE PROVA DE CONCRETO | CONTROLE TECNOLÓGICO DE CONCRETO - MOBILIZAÇÃO PARA MOLDAGEM E/OU COLETA DOS CORPOS DE PROVA DE CONCRETO | CONTROLE TECNOLÓGICO DE CONCRETO - MOBILIZAÇÃO PARA MOLDAGEM E/OU COLETA DOS CORPOS DE PROVA DE CONCRETO | CONTROLE TECNOLÓGICO DE CONCRETO - MOBILIZAÇÃO PARA MOLDAGEM E/OU COLETA DOS CORPOS DE PROVA DE CONCRETO | CONTROLE TECNOLÓGICO DE CONCRETO - MOBILIZAÇÃO PARA MOLDAGEM E/OU COLETA DOS CORPOS DE PROVA DE CONCRETO | CONTROLE TECNOLÓGICO DE CONCRETO - MOBILIZAÇÃO PARA MOLDAGEM E/OU COLETA DOS CORPOS DE PROVA DE CONCRETO | - |  | VIAGEM | VIAGEM | 2 |  |  |  |  | 0 | 0
3.1.9 | CONTROLE TECNOLÓGICO DE CONCRETO MOLDAGEM DE CORPO DE PROVA | CONTROLE TECNOLÓGICO DE CONCRETO MOLDAGEM DE CORPO DE PROVA | CONTROLE TECNOLÓGICO DE CONCRETO MOLDAGEM DE CORPO DE PROVA | CONTROLE TECNOLÓGICO DE CONCRETO MOLDAGEM DE CORPO DE PROVA | CONTROLE TECNOLÓGICO DE CONCRETO MOLDAGEM DE CORPO DE PROVA | CONTROLE TECNOLÓGICO DE CONCRETO MOLDAGEM DE CORPO DE PROVA | CONTROLE TECNOLÓGICO DE CONCRETO MOLDAGEM DE CORPO DE PROVA | CONTROLE TECNOLÓGICO DE CONCRETO MOLDAGEM DE CORPO DE PROVA | CONTROLE TECNOLÓGICO DE CONCRETO MOLDAGEM DE CORPO DE PROVA | CONTROLE TECNOLÓGICO DE CONCRETO MOLDAGEM DE CORPO DE PROVA | CONTROLE TECNOLÓGICO DE CONCRETO MOLDAGEM DE CORPO DE PROVA | CONTROLE TECNOLÓGICO DE CONCRETO MOLDAGEM DE CORPO DE PROVA | CONTROLE TECNOLÓGICO DE CONCRETO MOLDAGEM DE CORPO DE PROVA | CONTROLE TECNOLÓGICO DE CONCRETO MOLDAGEM DE CORPO DE PROVA | CONTROLE TECNOLÓGICO DE CONCRETO MOLDAGEM DE CORPO DE PROVA | CONTROLE TECNOLÓGICO DE CONCRETO MOLDAGEM DE CORPO DE PROVA | CONTROLE TECNOLÓGICO DE CONCRETO MOLDAGEM DE CORPO DE PROVA | - |  | PERÍODO 4 H | PERÍODO 4 H | 8 |  |  |  |  | 0 | 0
3.2 | BLOCOS SOBRE ESTACAS E VIGAS BALDRAMES
3.2.1 | ESCAVAÇÃO MANUAL, PROFUNDIDADE IGUAL OU INFERIOR A 1,50M | ESCAVAÇÃO MANUAL, PROFUNDIDADE IGUAL OU INFERIOR A 1,50M (BLOCOS SOBRE ESTACAS) | ESCAVAÇÃO MANUAL, PROFUNDIDADE IGUAL OU INFERIOR A 1,50M (BLOCOS SOBRE ESTACAS) | ESCAVAÇÃO MANUAL, PROFUNDIDADE IGUAL OU INFERIOR A 1,50M (BLOCOS SOBRE ESTACAS) | ESCAVAÇÃO MANUAL, PROFUNDIDADE IGUAL OU INFERIOR A 1,50M (BLOCOS SOBRE ESTACAS) | ESCAVAÇÃO MANUAL, PROFUNDIDADE IGUAL OU INFERIOR A 1,50M (BLOCOS SOBRE ESTACAS) | ESCAVAÇÃO MANUAL, PROFUNDIDADE IGUAL OU INFERIOR A 1,50M (BLOCOS SOBRE ESTACAS) | ESCAVAÇÃO MANUAL, PROFUNDIDADE IGUAL OU INFERIOR A 1,50M (BLOCOS SOBRE ESTACAS) | ESCAVAÇÃO MANUAL, PROFUNDIDADE IGUAL OU INFERIOR A 1,50M (BLOCOS SOBRE ESTACAS) | ESCAVAÇÃO MANUAL, PROFUNDIDADE IGUAL OU INFERIOR A 1,50M (BLOCOS SOBRE ESTACAS) | ESCAVAÇÃO MANUAL, PROFUNDIDADE IGUAL OU INFERIOR A 1,50M (BLOCOS SOBRE ESTACAS) | ESCAVAÇÃO MANUAL, PROFUNDIDADE IGUAL OU INFERIOR A 1,50M (BLOCOS SOBRE ESTACAS) | ESCAVAÇÃO MANUAL, PROFUNDIDADE IGUAL OU INFERIOR A 1,50M (BLOCOS SOBRE ESTACAS) | ESCAVAÇÃO MANUAL, PROFUNDIDADE IGUAL OU INFERIOR A 1,50M (BLOCOS SOBRE ESTACAS) | ESCAVAÇÃO MANUAL, PROFUNDIDADE IGUAL OU INFERIOR A 1,50M (BLOCOS SOBRE ESTACAS) | ESCAVAÇÃO MANUAL, PROFUNDIDADE IGUAL OU INFERIOR A 1,50M (BLOCOS SOBRE ESTACAS) | ESCAVAÇÃO MANUAL, PROFUNDIDADE IGUAL OU INFERIOR A 1,50M (BLOCOS SOBRE ESTACAS) | - |  | M³ | M³ | 39.36 |  |  |  |  | 0 | 0
3.2.2 | APILOAMENTO DO FUNDO DE VALAS, PARA SIMPLES REGULARIZAÇÃO | [16 empty] | - |  | M² | M³ | 31.44 |  |  |  |  | 0 | 0
3.2.3 | LASTRO DE CONCRETO MAGRO, 150KG CIM/M3 | LASTRO DE CONCRETO, 150KG CIM/M3 (BLOCOS SOBRE ESTACAS E VIGA BALDRAME) | LASTRO DE CONCRETO, 150KG CIM/M3 (BLOCOS SOBRE ESTACAS E VIGA BALDRAME) | LASTRO DE CONCRETO, 150KG CIM/M3 (BLOCOS SOBRE ESTACAS E VIGA BALDRAME) | LASTRO DE CONCRETO, 150KG CIM/M3 (BLOCOS SOBRE ESTACAS E VIGA BALDRAME) | LASTRO DE CONCRETO, 150KG CIM/M3 (BLOCOS SOBRE ESTACAS E VIGA BALDRAME) | LASTRO DE CONCRETO, 150KG CIM/M3 (BLOCOS SOBRE ESTACAS E VIGA BALDRAME) | LASTRO DE CONCRETO, 150KG CIM/M3 (BLOCOS SOBRE ESTACAS E VIGA BALDRAME) | LASTRO DE CONCRETO, 150KG CIM/M3 (BLOCOS SOBRE ESTACAS E VIGA BALDRAME) | LASTRO DE CONCRETO, 150KG CIM/M3 (BLOCOS SOBRE ESTACAS E VIGA BALDRAME) | LASTRO DE CONCRETO, 150KG CIM/M3 (BLOCOS SOBRE ESTACAS E VIGA BALDRAME) | LASTRO DE CONCRETO, 150KG CIM/M3 (BLOCOS SOBRE ESTACAS E VIGA BALDRAME) | LASTRO DE CONCRETO, 150KG CIM/M3 (BLOCOS SOBRE ESTACAS E VIGA BALDRAME) | LASTRO DE CONCRETO, 150KG CIM/M3 (BLOCOS SOBRE ESTACAS E VIGA BALDRAME) | LASTRO DE CONCRETO, 150KG CIM/M3 (BLOCOS SOBRE ESTACAS E VIGA BALDRAME) | LASTRO DE CONCRETO, 150KG CIM/M3 (BLOCOS SOBRE ESTACAS E VIGA BALDRAME) | LASTRO DE CONCRETO, 150KG CIM/M3 (BLOCOS SOBRE ESTACAS E VIGA BALDRAME) | - |  | M³ | M³ | 0.393 |  |  |  |  | 0 | 0
3.2.4 | FORMA COMUM DE TÁBUAS DE PINUS - NÃO RECUPERÁVEL, INCLUSOS SARRAFOS | FORMA COMUM DE TÁBUAS DE PINUS - NÃO RECUPERÁVEL, INCLUSOS SARRAFOS (BLOCOS SOBRE ESTACAS E VIGA BALDRAME) | FORMA COMUM DE TÁBUAS DE PINUS - NÃO RECUPERÁVEL, INCLUSOS SARRAFOS (BLOCOS SOBRE ESTACAS E VIGA BALDRAME) | FORMA COMUM DE TÁBUAS DE PINUS - NÃO RECUPERÁVEL, INCLUSOS SARRAFOS (BLOCOS SOBRE ESTACAS E VIGA BALDRAME) | FORMA COMUM DE TÁBUAS DE PINUS - NÃO RECUPERÁVEL, INCLUSOS SARRAFOS (BLOCOS SOBRE ESTACAS E VIGA BALDRAME) | FORMA COMUM DE TÁBUAS DE PINUS - NÃO RECUPERÁVEL, INCLUSOS SARRAFOS (BLOCOS SOBRE ESTACAS E VIGA BALDRAME) | FORMA COMUM DE TÁBUAS DE PINUS - NÃO RECUPERÁVEL, INCLUSOS SARRAFOS (BLOCOS SOBRE ESTACAS E VIGA BALDRAME) | FORMA COMUM DE TÁBUAS DE PINUS - NÃO RECUPERÁVEL, INCLUSOS SARRAFOS (BLOCOS SOBRE ESTACAS E VIGA BALDRAME) | FORMA COMUM DE TÁBUAS DE PINUS - NÃO RECUPERÁVEL, INCLUSOS SARRAFOS (BLOCOS SOBRE ESTACAS E VIGA BALDRAME) | FORMA COMUM DE TÁBUAS DE PINUS - NÃO RECUPERÁVEL, INCLUSOS SARRAFOS (BLOCOS SOBRE ESTACAS E VIGA BALDRAME) | FORMA COMUM DE TÁBUAS DE PINUS - NÃO RECUPERÁVEL, INCLUSOS SARRAFOS (BLOCOS SOBRE ESTACAS E VIGA BALDRAME) | FORMA COMUM DE TÁBUAS DE PINUS - NÃO RECUPERÁVEL, INCLUSOS SARRAFOS (BLOCOS SOBRE ESTACAS E VIGA BALDRAME) | FORMA COMUM DE TÁBUAS DE PINUS - NÃO RECUPERÁVEL, INCLUSOS SARRAFOS (BLOCOS SOBRE ESTACAS E VIGA BALDRAME) | FORMA COMUM DE TÁBUAS DE PINUS - NÃO RECUPERÁVEL, INCLUSOS SARRAFOS (BLOCOS SOBRE ESTACAS E VIGA BALDRAME) | FORMA COMUM DE TÁBUAS DE PINUS - NÃO RECUPERÁVEL, INCLUSOS SARRAFOS (BLOCOS SOBRE ESTACAS E VIGA BALDRAME) | FORMA COMUM DE TÁBUAS DE PINUS - NÃO RECUPERÁVEL, INCLUSOS SARRAFOS (BLOCOS SOBRE ESTACAS E VIGA BALDRAME) | FORMA COMUM DE TÁBUAS DE PINUS - NÃO RECUPERÁVEL, INCLUSOS SARRAFOS (BLOCOS SOBRE ESTACAS E VIGA BALDRAME) | - |  | M² | M² | 21.24 |  |  |  |  | 0 | 0
3.2.5 | CONCRETO FCK=30MPA - USINADO | CONCRETO FCK=40MPA - USINADO E BOMBEÁVEL (BLOCO SOBRE ESTACAS E VIGAS BALDRAMES) | CONCRETO FCK=40MPA - USINADO E BOMBEÁVEL (BLOCO SOBRE ESTACAS E VIGAS BALDRAMES) | CONCRETO FCK=40MPA - USINADO E BOMBEÁVEL (BLOCO SOBRE ESTACAS E VIGAS BALDRAMES) | CONCRETO FCK=40MPA - USINADO E BOMBEÁVEL (BLOCO SOBRE ESTACAS E VIGAS BALDRAMES) | CONCRETO FCK=40MPA - USINADO E BOMBEÁVEL (BLOCO SOBRE ESTACAS E VIGAS BALDRAMES) | CONCRETO FCK=40MPA - USINADO E BOMBEÁVEL (BLOCO SOBRE ESTACAS E VIGAS BALDRAMES) | CONCRETO FCK=40MPA - USINADO E BOMBEÁVEL (BLOCO SOBRE ESTACAS E VIGAS BALDRAMES) | CONCRETO FCK=40MPA - USINADO E BOMBEÁVEL (BLOCO SOBRE ESTACAS E VIGAS BALDRAMES) | CONCRETO FCK=40MPA - USINADO E BOMBEÁVEL (BLOCO SOBRE ESTACAS E VIGAS BALDRAMES) | CONCRETO FCK=40MPA - USINADO E BOMBEÁVEL (BLOCO SOBRE ESTACAS E VIGAS BALDRAMES) | CONCRETO FCK=40MPA - USINADO E BOMBEÁVEL (BLOCO SOBRE ESTACAS E VIGAS BALDRAMES) | CONCRETO FCK=40MPA - USINADO E BOMBEÁVEL (BLOCO SOBRE ESTACAS E VIGAS BALDRAMES) | CONCRETO FCK=40MPA - USINADO E BOMBEÁVEL (BLOCO SOBRE ESTACAS E VIGAS BALDRAMES) | CONCRETO FCK=40MPA - USINADO E BOMBEÁVEL (BLOCO SOBRE ESTACAS E VIGAS BALDRAMES) | CONCRETO FCK=40MPA - USINADO E BOMBEÁVEL (BLOCO SOBRE ESTACAS E VIGAS BALDRAMES) | CONCRETO FCK=40MPA - USINADO E BOMBEÁVEL (BLOCO SOBRE ESTACAS E VIGAS BALDRAMES) | - |  | M³ | M³ | 5.157 |  |  |  |  | 0 | 0
3.2.6 | BOMBEAMENTO DE CONCRETO | BOMBEAMENTO DE CONCRETO | BOMBEAMENTO DE CONCRETO | BOMBEAMENTO DE CONCRETO | BOMBEAMENTO DE CONCRETO | BOMBEAMENTO DE CONCRETO | BOMBEAMENTO DE CONCRETO | BOMBEAMENTO DE CONCRETO | BOMBEAMENTO DE CONCRETO | BOMBEAMENTO DE CONCRETO | BOMBEAMENTO DE CONCRETO | BOMBEAMENTO DE CONCRETO | BOMBEAMENTO DE CONCRETO | BOMBEAMENTO DE CONCRETO | BOMBEAMENTO DE CONCRETO | BOMBEAMENTO DE CONCRETO | BOMBEAMENTO DE CONCRETO | - |  | M³ | M³ | 5.157 |  |  |  |  | 0 | 0
3.2.7 | ARMADURA EM AÇO CA-50 | ARMADURA EM AÇO CA-50 (BLOCOS SOBRE ESTACAS E VIGAS BALDRAMES) | ARMADURA EM AÇO CA-50 (BLOCOS SOBRE ESTACAS E VIGAS BALDRAMES) | ARMADURA EM AÇO CA-50 (BLOCOS SOBRE ESTACAS E VIGAS BALDRAMES) | ARMADURA EM AÇO CA-50 (BLOCOS SOBRE ESTACAS E VIGAS BALDRAMES) | ARMADURA EM AÇO CA-50 (BLOCOS SOBRE ESTACAS E VIGAS BALDRAMES) | ARMADURA EM AÇO CA-50 (BLOCOS SOBRE ESTACAS E VIGAS BALDRAMES) | ARMADURA EM AÇO CA-50 (BLOCOS SOBRE ESTACAS E VIGAS BALDRAMES) | ARMADURA EM AÇO CA-50 (BLOCOS SOBRE ESTACAS E VIGAS BALDRAMES) | ARMADURA EM AÇO CA-50 (BLOCOS SOBRE ESTACAS E VIGAS BALDRAMES) | ARMADURA EM AÇO CA-50 (BLOCOS SOBRE ESTACAS E VIGAS BALDRAMES) | ARMADURA EM AÇO CA-50 (BLOCOS SOBRE ESTACAS E VIGAS BALDRAMES) | ARMADURA EM AÇO CA-50 (BLOCOS SOBRE ESTACAS E VIGAS BALDRAMES) | ARMADURA EM AÇO CA-50 (BLOCOS SOBRE ESTACAS E VIGAS BALDRAMES) | ARMADURA EM AÇO CA-50 (BLOCOS SOBRE ESTACAS E VIGAS BALDRAMES) | ARMADURA EM AÇO CA-50 (BLOCOS SOBRE ESTACAS E VIGAS BALDRAMES) | ARMADURA EM AÇO CA-50 (BLOCOS SOBRE ESTACAS E VIGAS BALDRAMES) | - |  | KG | KG | 434 |  |  |  |  | 0 | 0
3.2.8 | CONTROLE TECNOLÓGICO DE CONCRETO - MOBILIZAÇÃO PARA MOLDAGEM E/OU COLETA DOS CORPOS DE PROVA DE CONCRETO | CONTROLE TECNOLÓGICO DE CONCRETO - MOBILIZAÇÃO PARA MOLDAGEM E/OU COLETA DOS CORPOS DE PROVA DE CONCRETO | CONTROLE TECNOLÓGICO DE CONCRETO - MOBILIZAÇÃO PARA MOLDAGEM E/OU COLETA DOS CORPOS DE PROVA DE CONCRETO | CONTROLE TECNOLÓGICO DE CONCRETO - MOBILIZAÇÃO PARA MOLDAGEM E/OU COLETA DOS CORPOS DE PROVA DE CONCRETO | CONTROLE TECNOLÓGICO DE CONCRETO - MOBILIZAÇÃO PARA MOLDAGEM E/OU COLETA DOS CORPOS DE PROVA DE CONCRETO | CONTROLE TECNOLÓGICO DE CONCRETO - MOBILIZAÇÃO PARA MOLDAGEM E/OU COLETA DOS CORPOS DE PROVA DE CONCRETO | CONTROLE TECNOLÓGICO DE CONCRETO - MOBILIZAÇÃO PARA MOLDAGEM E/OU COLETA DOS CORPOS DE PROVA DE CONCRETO | CONTROLE TECNOLÓGICO DE CONCRETO - MOBILIZAÇÃO PARA MOLDAGEM E/OU COLETA DOS CORPOS DE PROVA DE CONCRETO | CONTROLE TECNOLÓGICO DE CONCRETO - MOBILIZAÇÃO PARA MOLDAGEM E/OU COLETA DOS CORPOS DE PROVA DE CONCRETO | CONTROLE TECNOLÓGICO DE CONCRETO - MOBILIZAÇÃO PARA MOLDAGEM E/OU COLETA DOS CORPOS DE PROVA DE CONCRETO | CONTROLE TECNOLÓGICO DE CONCRETO - MOBILIZAÇÃO PARA MOLDAGEM E/OU COLETA DOS CORPOS DE PROVA DE CONCRETO | CONTROLE TECNOLÓGICO DE CONCRETO - MOBILIZAÇÃO PARA MOLDAGEM E/OU COLETA DOS CORPOS DE PROVA DE CONCRETO | CONTROLE TECNOLÓGICO DE CONCRETO - MOBILIZAÇÃO PARA MOLDAGEM E/OU COLETA DOS CORPOS DE PROVA DE CONCRETO | CONTROLE TECNOLÓGICO DE CONCRETO - MOBILIZAÇÃO PARA MOLDAGEM E/OU COLETA DOS CORPOS DE PROVA DE CONCRETO | CONTROLE TECNOLÓGICO DE CONCRETO - MOBILIZAÇÃO PARA MOLDAGEM E/OU COLETA DOS CORPOS DE PROVA DE CONCRETO | CONTROLE TECNOLÓGICO DE CONCRETO - MOBILIZAÇÃO PARA MOLDAGEM E/OU COLETA DOS CORPOS DE PROVA DE CONCRETO | CONTROLE TECNOLÓGICO DE CONCRETO - MOBILIZAÇÃO PARA MOLDAGEM E/OU COLETA DOS CORPOS DE PROVA DE CONCRETO | - |  | VIAGEM | VIAGEM | 2 |  |  |  |  | 0 | 0
3.2.9 | CONTROLE TECNOLÓGICO DE CONCRETO MOLDAGEM DE CORPO DE PROVA | CONTROLE TECNOLÓGICO DE CONCRETO MOLDAGEM DE CORPO DE PROVA | CONTROLE TECNOLÓGICO DE CONCRETO MOLDAGEM DE CORPO DE PROVA | CONTROLE TECNOLÓGICO DE CONCRETO MOLDAGEM DE CORPO DE PROVA | CONTROLE TECNOLÓGICO DE CONCRETO MOLDAGEM DE CORPO DE PROVA | CONTROLE TECNOLÓGICO DE CONCRETO MOLDAGEM DE CORPO DE PROVA | CONTROLE TECNOLÓGICO DE CONCRETO MOLDAGEM DE CORPO DE PROVA | CONTROLE TECNOLÓGICO DE CONCRETO MOLDAGEM DE CORPO DE PROVA | CONTROLE TECNOLÓGICO DE CONCRETO MOLDAGEM DE CORPO DE PROVA | CONTROLE TECNOLÓGICO DE CONCRETO MOLDAGEM DE CORPO DE PROVA | CONTROLE TECNOLÓGICO DE CONCRETO MOLDAGEM DE CORPO DE PROVA | CONTROLE TECNOLÓGICO DE CONCRETO MOLDAGEM DE CORPO DE PROVA | CONTROLE TECNOLÓGICO DE CONCRETO MOLDAGEM DE CORPO DE PROVA | CONTROLE TECNOLÓGICO DE CONCRETO MOLDAGEM DE CORPO DE PROVA | CONTROLE TECNOLÓGICO DE CONCRETO MOLDAGEM DE CORPO DE PROVA | CONTROLE TECNOLÓGICO DE CONCRETO MOLDAGEM DE CORPO DE PROVA | CONTROLE TECNOLÓGICO DE CONCRETO MOLDAGEM DE CORPO DE PROVA | - |  | PERÍODO 4 H | PERÍODO 4 H | 2 |  |  |  |  | 0 | 0
3.2.10 | REATERRO DE VALAS, INCLUSIVE APILOAMENTO | REATERRO DE VALAS, INCLUSIVE COMPACTAÇÃO | REATERRO DE VALAS, INCLUSIVE COMPACTAÇÃO | REATERRO DE VALAS, INCLUSIVE COMPACTAÇÃO | REATERRO DE VALAS, INCLUSIVE COMPACTAÇÃO | REATERRO DE VALAS, INCLUSIVE COMPACTAÇÃO | REATERRO DE VALAS, INCLUSIVE COMPACTAÇÃO | REATERRO DE VALAS, INCLUSIVE COMPACTAÇÃO | REATERRO DE VALAS, INCLUSIVE COMPACTAÇÃO | REATERRO DE VALAS, INCLUSIVE COMPACTAÇÃO | REATERRO DE VALAS, INCLUSIVE COMPACTAÇÃO | REATERRO DE VALAS, INCLUSIVE COMPACTAÇÃO | REATERRO DE VALAS, INCLUSIVE COMPACTAÇÃO | REATERRO DE VALAS, INCLUSIVE COMPACTAÇÃO | REATERRO DE VALAS, INCLUSIVE COMPACTAÇÃO | REATERRO DE VALAS, INCLUSIVE COMPACTAÇÃO | REATERRO DE VALAS, INCLUSIVE COMPACTAÇÃO | - |  | M³ | M³ | 33.81 |  |  |  |  | 0 | 0
3.2.11 | CARGA MECANIZADA E REMOÇÃO DE TERRA, INCLUSIVE TRANSPORTE ATÉ 1KM | CARGA MECANIZADA E REMOÇÃO DE TERRA, INCLUSIVE TRANSPORTE ATÉ 1KM | CARGA MECANIZADA E REMOÇÃO DE TERRA, INCLUSIVE TRANSPORTE ATÉ 1KM | CARGA MECANIZADA E REMOÇÃO DE TERRA, INCLUSIVE TRANSPORTE ATÉ 1KM | CARGA MECANIZADA E REMOÇÃO DE TERRA, INCLUSIVE TRANSPORTE ATÉ 1KM | CARGA MECANIZADA E REMOÇÃO DE TERRA, INCLUSIVE TRANSPORTE ATÉ 1KM | CARGA MECANIZADA E REMOÇÃO DE TERRA, INCLUSIVE TRANSPORTE ATÉ 1KM | CARGA MECANIZADA E REMOÇÃO DE TERRA, INCLUSIVE TRANSPORTE ATÉ 1KM | CARGA MECANIZADA E REMOÇÃO DE TERRA, INCLUSIVE TRANSPORTE ATÉ 1KM | CARGA MECANIZADA E REMOÇÃO DE TERRA, INCLUSIVE TRANSPORTE ATÉ 1KM | CARGA MECANIZADA E REMOÇÃO DE TERRA, INCLUSIVE TRANSPORTE ATÉ 1KM | CARGA MECANIZADA E REMOÇÃO DE TERRA, INCLUSIVE TRANSPORTE ATÉ 1KM | CARGA MECANIZADA E REMOÇÃO DE TERRA, INCLUSIVE TRANSPORTE ATÉ 1KM | CARGA MECANIZADA E REMOÇÃO DE TERRA, INCLUSIVE TRANSPORTE ATÉ 1KM | CARGA MECANIZADA E REMOÇÃO DE TERRA, INCLUSIVE TRANSPORTE ATÉ 1KM | CARGA MECANIZADA E REMOÇÃO DE TERRA, INCLUSIVE TRANSPORTE ATÉ 1KM | CARGA MECANIZADA E REMOÇÃO DE TERRA, INCLUSIVE TRANSPORTE ATÉ 1KM | - |  | M³ | M³ | 7.77 |  |  |  |  | 0 | 0
3.2.12 | TRANSPORTE DE TERRA POR CAMINHÃO BASCULANTE, A PARTIR DE 1KM | TRANSPORTE DE TERRA POR CAMINHÃO BASCULANTE, A PARTIR DE 1KM | TRANSPORTE DE TERRA POR CAMINHÃO BASCULANTE, A PARTIR DE 1KM | TRANSPORTE DE TERRA POR CAMINHÃO BASCULANTE, A PARTIR DE 1KM | TRANSPORTE DE TERRA POR CAMINHÃO BASCULANTE, A PARTIR DE 1KM | TRANSPORTE DE TERRA POR CAMINHÃO BASCULANTE, A PARTIR DE 1KM | TRANSPORTE DE TERRA POR CAMINHÃO BASCULANTE, A PARTIR DE 1KM | TRANSPORTE DE TERRA POR CAMINHÃO BASCULANTE, A PARTIR DE 1KM | TRANSPORTE DE TERRA POR CAMINHÃO BASCULANTE, A PARTIR DE 1KM | TRANSPORTE DE TERRA POR CAMINHÃO BASCULANTE, A PARTIR DE 1KM | TRANSPORTE DE TERRA POR CAMINHÃO BASCULANTE, A PARTIR DE 1KM | TRANSPORTE DE TERRA POR CAMINHÃO BASCULANTE, A PARTIR DE 1KM | TRANSPORTE DE TERRA POR CAMINHÃO BASCULANTE, A PARTIR DE 1KM | TRANSPORTE DE TERRA POR CAMINHÃO BASCULANTE, A PARTIR DE 1KM | TRANSPORTE DE TERRA POR CAMINHÃO BASCULANTE, A PARTIR DE 1KM | TRANSPORTE DE TERRA POR CAMINHÃO BASCULANTE, A PARTIR DE 1KM | TRANSPORTE DE TERRA POR CAMINHÃO BASCULANTE, A PARTIR DE 1KM | - |  | M³xKM | M³xKM | 155.4 |  |  |  |  | 0 | 0
3.2.13 | CONCRETO "GROUT" | ARMADURA EM AÇO CA-50 (BLOCOS SOBRE ESTACAS E VIGAS BALDRAMES) | ARMADURA EM AÇO CA-50 (BLOCOS SOBRE ESTACAS E VIGAS BALDRAMES) | ARMADURA EM AÇO CA-50 (BLOCOS SOBRE ESTACAS E VIGAS BALDRAMES) | ARMADURA EM AÇO CA-50 (BLOCOS SOBRE ESTACAS E VIGAS BALDRAMES) | ARMADURA EM AÇO CA-50 (BLOCOS SOBRE ESTACAS E VIGAS BALDRAMES) | ARMADURA EM AÇO CA-50 (BLOCOS SOBRE ESTACAS E VIGAS BALDRAMES) | ARMADURA EM AÇO CA-50 (BLOCOS SOBRE ESTACAS E VIGAS BALDRAMES) | ARMADURA EM AÇO CA-50 (BLOCOS SOBRE ESTACAS E VIGAS BALDRAMES) | ARMADURA EM AÇO CA-50 (BLOCOS SOBRE ESTACAS E VIGAS BALDRAMES) | ARMADURA EM AÇO CA-50 (BLOCOS SOBRE ESTACAS E VIGAS BALDRAMES) | ARMADURA EM AÇO CA-50 (BLOCOS SOBRE ESTACAS E VIGAS BALDRAMES) | ARMADURA EM AÇO CA-50 (BLOCOS SOBRE ESTACAS E VIGAS BALDRAMES) | ARMADURA EM AÇO CA-50 (BLOCOS SOBRE ESTACAS E VIGAS BALDRAMES) | ARMADURA EM AÇO CA-50 (BLOCOS SOBRE ESTACAS E VIGAS BALDRAMES) | ARMADURA EM AÇO CA-50 (BLOCOS SOBRE ESTACAS E VIGAS BALDRAMES) | ARMADURA EM AÇO CA-50 (BLOCOS SOBRE ESTACAS E VIGAS BALDRAMES) | - |  | M³ | KG | 0.02205 |  |  |  |  | 0 | 0
3.3 | PAVIMENTO DE CONCRETO**
3.3.1 | APILOAMENTO DO FUNDO DE VALAS, PARA SIMPLES REGULARIZAÇÃO | [16 empty] | - |  | M² | M³ | 459 |  |  |  |  | 0 | 0
3.3.2 | FORMA COMUM DE TÁBUAS DE PINUS - NÃO RECUPERÁVEL, INCLUSOS SARRAFOS | FORMA COMUM DE TÁBUAS DE PINUS - NÃO RECUPERÁVEL, INCLUSOS SARRAFOS (BLOCOS SOBRE ESTACAS E VIGA BALDRAME) | FORMA COMUM DE TÁBUAS DE PINUS - NÃO RECUPERÁVEL, INCLUSOS SARRAFOS (BLOCOS SOBRE ESTACAS E VIGA BALDRAME) | FORMA COMUM DE TÁBUAS DE PINUS - NÃO RECUPERÁVEL, INCLUSOS SARRAFOS (BLOCOS SOBRE ESTACAS E VIGA BALDRAME) | FORMA COMUM DE TÁBUAS DE PINUS - NÃO RECUPERÁVEL, INCLUSOS SARRAFOS (BLOCOS SOBRE ESTACAS E VIGA BALDRAME) | FORMA COMUM DE TÁBUAS DE PINUS - NÃO RECUPERÁVEL, INCLUSOS SARRAFOS (BLOCOS SOBRE ESTACAS E VIGA BALDRAME) | FORMA COMUM DE TÁBUAS DE PINUS - NÃO RECUPERÁVEL, INCLUSOS SARRAFOS (BLOCOS SOBRE ESTACAS E VIGA BALDRAME) | FORMA COMUM DE TÁBUAS DE PINUS - NÃO RECUPERÁVEL, INCLUSOS SARRAFOS (BLOCOS SOBRE ESTACAS E VIGA BALDRAME) | FORMA COMUM DE TÁBUAS DE PINUS - NÃO RECUPERÁVEL, INCLUSOS SARRAFOS (BLOCOS SOBRE ESTACAS E VIGA BALDRAME) | FORMA COMUM DE TÁBUAS DE PINUS - NÃO RECUPERÁVEL, INCLUSOS SARRAFOS (BLOCOS SOBRE ESTACAS E VIGA BALDRAME) | FORMA COMUM DE TÁBUAS DE PINUS - NÃO RECUPERÁVEL, INCLUSOS SARRAFOS (BLOCOS SOBRE ESTACAS E VIGA BALDRAME) | FORMA COMUM DE TÁBUAS DE PINUS - NÃO RECUPERÁVEL, INCLUSOS SARRAFOS (BLOCOS SOBRE ESTACAS E VIGA BALDRAME) | FORMA COMUM DE TÁBUAS DE PINUS - NÃO RECUPERÁVEL, INCLUSOS SARRAFOS (BLOCOS SOBRE ESTACAS E VIGA BALDRAME) | FORMA COMUM DE TÁBUAS DE PINUS - NÃO RECUPERÁVEL, INCLUSOS SARRAFOS (BLOCOS SOBRE ESTACAS E VIGA BALDRAME) | FORMA COMUM DE TÁBUAS DE PINUS - NÃO RECUPERÁVEL, INCLUSOS SARRAFOS (BLOCOS SOBRE ESTACAS E VIGA BALDRAME) | FORMA COMUM DE TÁBUAS DE PINUS - NÃO RECUPERÁVEL, INCLUSOS SARRAFOS (BLOCOS SOBRE ESTACAS E VIGA BALDRAME) | FORMA COMUM DE TÁBUAS DE PINUS - NÃO RECUPERÁVEL, INCLUSOS SARRAFOS (BLOCOS SOBRE ESTACAS E VIGA BALDRAME) | - |  | M² | M² | 15.75 |  |  |  |  | 0 | 0
3.3.3 | CONCRETO FCK=30MPA - USINADO | CONCRETO FCK=40MPA - USINADO E BOMBEÁVEL (BLOCO SOBRE ESTACAS E VIGAS BALDRAMES) | CONCRETO FCK=40MPA - USINADO E BOMBEÁVEL (BLOCO SOBRE ESTACAS E VIGAS BALDRAMES) | CONCRETO FCK=40MPA - USINADO E BOMBEÁVEL (BLOCO SOBRE ESTACAS E VIGAS BALDRAMES) | CONCRETO FCK=40MPA - USINADO E BOMBEÁVEL (BLOCO SOBRE ESTACAS E VIGAS BALDRAMES) | CONCRETO FCK=40MPA - USINADO E BOMBEÁVEL (BLOCO SOBRE ESTACAS E VIGAS BALDRAMES) | CONCRETO FCK=40MPA - USINADO E BOMBEÁVEL (BLOCO SOBRE ESTACAS E VIGAS BALDRAMES) | CONCRETO FCK=40MPA - USINADO E BOMBEÁVEL (BLOCO SOBRE ESTACAS E VIGAS BALDRAMES) | CONCRETO FCK=40MPA - USINADO E BOMBEÁVEL (BLOCO SOBRE ESTACAS E VIGAS BALDRAMES) | CONCRETO FCK=40MPA - USINADO E BOMBEÁVEL (BLOCO SOBRE ESTACAS E VIGAS BALDRAMES) | CONCRETO FCK=40MPA - USINADO E BOMBEÁVEL (BLOCO SOBRE ESTACAS E VIGAS BALDRAMES) | CONCRETO FCK=40MPA - USINADO E BOMBEÁVEL (BLOCO SOBRE ESTACAS E VIGAS BALDRAMES) | CONCRETO FCK=40MPA - USINADO E BOMBEÁVEL (BLOCO SOBRE ESTACAS E VIGAS BALDRAMES) | CONCRETO FCK=40MPA - USINADO E BOMBEÁVEL (BLOCO SOBRE ESTACAS E VIGAS BALDRAMES) | CONCRETO FCK=40MPA - USINADO E BOMBEÁVEL (BLOCO SOBRE ESTACAS E VIGAS BALDRAMES) | CONCRETO FCK=40MPA - USINADO E BOMBEÁVEL (BLOCO SOBRE ESTACAS E VIGAS BALDRAMES) | CONCRETO FCK=40MPA - USINADO E BOMBEÁVEL (BLOCO SOBRE ESTACAS E VIGAS BALDRAMES) | - |  | M³ | M³ | 68.85 |  |  |  |  | 0 | 0
3.3.4 | BOMBEAMENTO DE CONCRETO | BOMBEAMENTO DE CONCRETO | BOMBEAMENTO DE CONCRETO | BOMBEAMENTO DE CONCRETO | BOMBEAMENTO DE CONCRETO | BOMBEAMENTO DE CONCRETO | BOMBEAMENTO DE CONCRETO | BOMBEAMENTO DE CONCRETO | BOMBEAMENTO DE CONCRETO | BOMBEAMENTO DE CONCRETO | BOMBEAMENTO DE CONCRETO | BOMBEAMENTO DE CONCRETO | BOMBEAMENTO DE CONCRETO | BOMBEAMENTO DE CONCRETO | BOMBEAMENTO DE CONCRETO | BOMBEAMENTO DE CONCRETO | BOMBEAMENTO DE CONCRETO | - |  | M³ | M³ | 68.85 |  |  |  |  | 0 | 0
3.3.5 | ARMADURA EM AÇO CA-50 | ARMADURA EM AÇO CA-50 (BLOCOS SOBRE ESTACAS E VIGAS BALDRAMES) | ARMADURA EM AÇO CA-50 (BLOCOS SOBRE ESTACAS E VIGAS BALDRAMES) | ARMADURA EM AÇO CA-50 (BLOCOS SOBRE ESTACAS E VIGAS BALDRAMES) | ARMADURA EM AÇO CA-50 (BLOCOS SOBRE ESTACAS E VIGAS BALDRAMES) | ARMADURA EM AÇO CA-50 (BLOCOS SOBRE ESTACAS E VIGAS BALDRAMES) | ARMADURA EM AÇO CA-50 (BLOCOS SOBRE ESTACAS E VIGAS BALDRAMES) | ARMADURA EM AÇO CA-50 (BLOCOS SOBRE ESTACAS E VIGAS BALDRAMES) | ARMADURA EM AÇO CA-50 (BLOCOS SOBRE ESTACAS E VIGAS BALDRAMES) | ARMADURA EM AÇO CA-50 (BLOCOS SOBRE ESTACAS E VIGAS BALDRAMES) | ARMADURA EM AÇO CA-50 (BLOCOS SOBRE ESTACAS E VIGAS BALDRAMES) | ARMADURA EM AÇO CA-50 (BLOCOS SOBRE ESTACAS E VIGAS BALDRAMES) | ARMADURA EM AÇO CA-50 (BLOCOS SOBRE ESTACAS E VIGAS BALDRAMES) | ARMADURA EM AÇO CA-50 (BLOCOS SOBRE ESTACAS E VIGAS BALDRAMES) | ARMADURA EM AÇO CA-50 (BLOCOS SOBRE ESTACAS E VIGAS BALDRAMES) | ARMADURA EM AÇO CA-50 (BLOCOS SOBRE ESTACAS E VIGAS BALDRAMES) | ARMADURA EM AÇO CA-50 (BLOCOS SOBRE ESTACAS E VIGAS BALDRAMES) | - |  | KG | KG | 495 |  |  |  |  | 0 | 0
3.3.6 | ARMADURA EM AÇO CA-60 | ARMADURA EM AÇO CA-50 (BLOCOS SOBRE ESTACAS E VIGAS BALDRAMES) | ARMADURA EM AÇO CA-50 (BLOCOS SOBRE ESTACAS E VIGAS BALDRAMES) | ARMADURA EM AÇO CA-50 (BLOCOS SOBRE ESTACAS E VIGAS BALDRAMES) | ARMADURA EM AÇO CA-50 (BLOCOS SOBRE ESTACAS E VIGAS BALDRAMES) | ARMADURA EM AÇO CA-50 (BLOCOS SOBRE ESTACAS E VIGAS BALDRAMES) | ARMADURA EM AÇO CA-50 (BLOCOS SOBRE ESTACAS E VIGAS BALDRAMES) | ARMADURA EM AÇO CA-50 (BLOCOS SOBRE ESTACAS E VIGAS BALDRAMES) | ARMADURA EM AÇO CA-50 (BLOCOS SOBRE ESTACAS E VIGAS BALDRAMES) | ARMADURA EM AÇO CA-50 (BLOCOS SOBRE ESTACAS E VIGAS BALDRAMES) | ARMADURA EM AÇO CA-50 (BLOCOS SOBRE ESTACAS E VIGAS BALDRAMES) | ARMADURA EM AÇO CA-50 (BLOCOS SOBRE ESTACAS E VIGAS BALDRAMES) | ARMADURA EM AÇO CA-50 (BLOCOS SOBRE ESTACAS E VIGAS BALDRAMES) | ARMADURA EM AÇO CA-50 (BLOCOS SOBRE ESTACAS E VIGAS BALDRAMES) | ARMADURA EM AÇO CA-50 (BLOCOS SOBRE ESTACAS E VIGAS BALDRAMES) | ARMADURA EM AÇO CA-50 (BLOCOS SOBRE ESTACAS E VIGAS BALDRAMES) | ARMADURA EM AÇO CA-50 (BLOCOS SOBRE ESTACAS E VIGAS BALDRAMES) | - |  | KG | KG | 554 |  |  |  |  | 0 | 0
3.3.7 | ARMADURA EM AÇO CA-60 - TELA | ARMADURA EM AÇO CA-50 (BLOCOS SOBRE ESTACAS E VIGAS BALDRAMES) | ARMADURA EM AÇO CA-50 (BLOCOS SOBRE ESTACAS E VIGAS BALDRAMES) | ARMADURA EM AÇO CA-50 (BLOCOS SOBRE ESTACAS E VIGAS BALDRAMES) | ARMADURA EM AÇO CA-50 (BLOCOS SOBRE ESTACAS E VIGAS BALDRAMES) | ARMADURA EM AÇO CA-50 (BLOCOS SOBRE ESTACAS E VIGAS BALDRAMES) | ARMADURA EM AÇO CA-50 (BLOCOS SOBRE ESTACAS E VIGAS BALDRAMES) | ARMADURA EM AÇO CA-50 (BLOCOS SOBRE ESTACAS E VIGAS BALDRAMES) | ARMADURA EM AÇO CA-50 (BLOCOS SOBRE ESTACAS E VIGAS BALDRAMES) | ARMADURA EM AÇO CA-50 (BLOCOS SOBRE ESTACAS E VIGAS BALDRAMES) | ARMADURA EM AÇO CA-50 (BLOCOS SOBRE ESTACAS E VIGAS BALDRAMES) | ARMADURA EM AÇO CA-50 (BLOCOS SOBRE ESTACAS E VIGAS BALDRAMES) | ARMADURA EM AÇO CA-50 (BLOCOS SOBRE ESTACAS E VIGAS BALDRAMES) | ARMADURA EM AÇO CA-50 (BLOCOS SOBRE ESTACAS E VIGAS BALDRAMES) | ARMADURA EM AÇO CA-50 (BLOCOS SOBRE ESTACAS E VIGAS BALDRAMES) | ARMADURA EM AÇO CA-50 (BLOCOS SOBRE ESTACAS E VIGAS BALDRAMES) | ARMADURA EM AÇO CA-50 (BLOCOS SOBRE ESTACAS E VIGAS BALDRAMES) | - |  | KG | KG | 2734 |  |  |  |  | 0 | 0
3.3.8 | CONTROLE TECNOLÓGICO DE CONCRETO - MOBILIZAÇÃO PARA MOLDAGEM E/OU COLETA DOS CORPOS DE PROVA DE CONCRETO | CONTROLE TECNOLÓGICO DE CONCRETO - MOBILIZAÇÃO PARA MOLDAGEM E/OU COLETA DOS CORPOS DE PROVA DE CONCRETO | CONTROLE TECNOLÓGICO DE CONCRETO - MOBILIZAÇÃO PARA MOLDAGEM E/OU COLETA DOS CORPOS DE PROVA DE CONCRETO | CONTROLE TECNOLÓGICO DE CONCRETO - MOBILIZAÇÃO PARA MOLDAGEM E/OU COLETA DOS CORPOS DE PROVA DE CONCRETO | CONTROLE TECNOLÓGICO DE CONCRETO - MOBILIZAÇÃO PARA MOLDAGEM E/OU COLETA DOS CORPOS DE PROVA DE CONCRETO | CONTROLE TECNOLÓGICO DE CONCRETO - MOBILIZAÇÃO PARA MOLDAGEM E/OU COLETA DOS CORPOS DE PROVA DE CONCRETO | CONTROLE TECNOLÓGICO DE CONCRETO - MOBILIZAÇÃO PARA MOLDAGEM E/OU COLETA DOS CORPOS DE PROVA DE CONCRETO | CONTROLE TECNOLÓGICO DE CONCRETO - MOBILIZAÇÃO PARA MOLDAGEM E/OU COLETA DOS CORPOS DE PROVA DE CONCRETO | CONTROLE TECNOLÓGICO DE CONCRETO - MOBILIZAÇÃO PARA MOLDAGEM E/OU COLETA DOS CORPOS DE PROVA DE CONCRETO | CONTROLE TECNOLÓGICO DE CONCRETO - MOBILIZAÇÃO PARA MOLDAGEM E/OU COLETA DOS CORPOS DE PROVA DE CONCRETO | CONTROLE TECNOLÓGICO DE CONCRETO - MOBILIZAÇÃO PARA MOLDAGEM E/OU COLETA DOS CORPOS DE PROVA DE CONCRETO | CONTROLE TECNOLÓGICO DE CONCRETO - MOBILIZAÇÃO PARA MOLDAGEM E/OU COLETA DOS CORPOS DE PROVA DE CONCRETO | CONTROLE TECNOLÓGICO DE CONCRETO - MOBILIZAÇÃO PARA MOLDAGEM E/OU COLETA DOS CORPOS DE PROVA DE CONCRETO | CONTROLE TECNOLÓGICO DE CONCRETO - MOBILIZAÇÃO PARA MOLDAGEM E/OU COLETA DOS CORPOS DE PROVA DE CONCRETO | CONTROLE TECNOLÓGICO DE CONCRETO - MOBILIZAÇÃO PARA MOLDAGEM E/OU COLETA DOS CORPOS DE PROVA DE CONCRETO | CONTROLE TECNOLÓGICO DE CONCRETO - MOBILIZAÇÃO PARA MOLDAGEM E/OU COLETA DOS CORPOS DE PROVA DE CONCRETO | CONTROLE TECNOLÓGICO DE CONCRETO - MOBILIZAÇÃO PARA MOLDAGEM E/OU COLETA DOS CORPOS DE PROVA DE CONCRETO | - |  | VIAGEM | VIAGEM | 2 |  |  |  |  | 0 | 0
3.3.9 | CONTROLE TECNOLÓGICO DE CONCRETO MOLDAGEM DE CORPO DE PROVA | CONTROLE TECNOLÓGICO DE CONCRETO MOLDAGEM DE CORPO DE PROVA | CONTROLE TECNOLÓGICO DE CONCRETO MOLDAGEM DE CORPO DE PROVA | CONTROLE TECNOLÓGICO DE CONCRETO MOLDAGEM DE CORPO DE PROVA | CONTROLE TECNOLÓGICO DE CONCRETO MOLDAGEM DE CORPO DE PROVA | CONTROLE TECNOLÓGICO DE CONCRETO MOLDAGEM DE CORPO DE PROVA | CONTROLE TECNOLÓGICO DE CONCRETO MOLDAGEM DE CORPO DE PROVA | CONTROLE TECNOLÓGICO DE CONCRETO MOLDAGEM DE CORPO DE PROVA | CONTROLE TECNOLÓGICO DE CONCRETO MOLDAGEM DE CORPO DE PROVA | CONTROLE TECNOLÓGICO DE CONCRETO MOLDAGEM DE CORPO DE PROVA | CONTROLE TECNOLÓGICO DE CONCRETO MOLDAGEM DE CORPO DE PROVA | CONTROLE TECNOLÓGICO DE CONCRETO MOLDAGEM DE CORPO DE PROVA | CONTROLE TECNOLÓGICO DE CONCRETO MOLDAGEM DE CORPO DE PROVA | CONTROLE TECNOLÓGICO DE CONCRETO MOLDAGEM DE CORPO DE PROVA | CONTROLE TECNOLÓGICO DE CONCRETO MOLDAGEM DE CORPO DE PROVA | CONTROLE TECNOLÓGICO DE CONCRETO MOLDAGEM DE CORPO DE PROVA | CONTROLE TECNOLÓGICO DE CONCRETO MOLDAGEM DE CORPO DE PROVA | - |  | PERÍODO 4 H | PERÍODO 4 H | 4 |  |  |  |  | 0 | 0
3.3.10 | MASTIQUE ELÁSTICO A BASE DE POLIURETANO - MONOCOMPONENTE | [16 empty] | - |  | LITRO | PERÍODO 4 H | 48.6 |  |  |  |  | 0 | 0
3.3.11 | MANTA GEOTÊXTIL - PARA CURA ÚMIDA | [16 empty] | - |  | M² | PERÍODO 4 H | 459 |  |  |  |  | 0 | 0
3.3.12 | LONA PLÁSTICA PRETA | [16 empty] | - |  | KG | PERÍODO 4 H | 12 |  |  |  |  | 0 | 0
3.3.13 | ACABAMENTO DE PISO DE CONCRETO TIPO BAMBOLÊ | [16 empty] | - |  | M² | PERÍODO 4 H | 459 |  |  |  |  | 0 | 0
3.3.14 | SELANTE ENDURECEDOR DE SUPERFÍCIE DE CONCRETO ANTIPÓ | [16 empty] | - |  | M² | PERÍODO 4 H | 459 |  |  |  |  | 0 | 0
**BASE, SUBLEITO E ESCAVAÇÕES CONSTAM NOS ITENS 2.2 E 2.4 DESTA PLANILHA
4 | ESTRUTURA METÁLICA
4.1 | ESTRUTURA METÁLICA DA COBERTURA
4.1.1 | FORNECIMENTO E MONTAGEM DE ESTRUTURA METÁLICA VERTICAL - NÃO PATINÁVEL,INCLUSAS CHAPARIAS E CHUMBADORES | FORNECIMENTO E MONTAGEM DE ESTRUTURA METÁLICA VERTICAL - NÃO PATINÁVEL,INCLUSAS CHAPARIAS E CHUMBADORES | FORNECIMENTO E MONTAGEM DE ESTRUTURA METÁLICA VERTICAL - NÃO PATINÁVEL,INCLUSAS CHAPARIAS E CHUMBADORES | FORNECIMENTO E MONTAGEM DE ESTRUTURA METÁLICA VERTICAL - NÃO PATINÁVEL,INCLUSAS CHAPARIAS E CHUMBADORES | FORNECIMENTO E MONTAGEM DE ESTRUTURA METÁLICA VERTICAL - NÃO PATINÁVEL,INCLUSAS CHAPARIAS E CHUMBADORES | FORNECIMENTO E MONTAGEM DE ESTRUTURA METÁLICA VERTICAL - NÃO PATINÁVEL,INCLUSAS CHAPARIAS E CHUMBADORES | FORNECIMENTO E MONTAGEM DE ESTRUTURA METÁLICA VERTICAL - NÃO PATINÁVEL,INCLUSAS CHAPARIAS E CHUMBADORES | FORNECIMENTO E MONTAGEM DE ESTRUTURA METÁLICA VERTICAL - NÃO PATINÁVEL,INCLUSAS CHAPARIAS E CHUMBADORES | FORNECIMENTO E MONTAGEM DE ESTRUTURA METÁLICA VERTICAL - NÃO PATINÁVEL,INCLUSAS CHAPARIAS E CHUMBADORES | FORNECIMENTO E MONTAGEM DE ESTRUTURA METÁLICA VERTICAL - NÃO PATINÁVEL,INCLUSAS CHAPARIAS E CHUMBADORES | FORNECIMENTO E MONTAGEM DE ESTRUTURA METÁLICA VERTICAL - NÃO PATINÁVEL,INCLUSAS CHAPARIAS E CHUMBADORES | FORNECIMENTO E MONTAGEM DE ESTRUTURA METÁLICA VERTICAL - NÃO PATINÁVEL,INCLUSAS CHAPARIAS E CHUMBADORES | FORNECIMENTO E MONTAGEM DE ESTRUTURA METÁLICA VERTICAL - NÃO PATINÁVEL,INCLUSAS CHAPARIAS E CHUMBADORES | FORNECIMENTO E MONTAGEM DE ESTRUTURA METÁLICA VERTICAL - NÃO PATINÁVEL,INCLUSAS CHAPARIAS E CHUMBADORES | FORNECIMENTO E MONTAGEM DE ESTRUTURA METÁLICA VERTICAL - NÃO PATINÁVEL,INCLUSAS CHAPARIAS E CHUMBADORES | FORNECIMENTO E MONTAGEM DE ESTRUTURA METÁLICA VERTICAL - NÃO PATINÁVEL,INCLUSAS CHAPARIAS E CHUMBADORES | FORNECIMENTO E MONTAGEM DE ESTRUTURA METÁLICA VERTICAL - NÃO PATINÁVEL,INCLUSAS CHAPARIAS E CHUMBADORES | - |  | KG | KG | 14234.5 |  |  |  |  | 0 | 0
4.1.2 | GALVANIZAÇÃO EM ESTRUTURA METÁLICA | GALVANIZAÇÃO EM ESTRUTURA METÁLICA | GALVANIZAÇÃO EM ESTRUTURA METÁLICA | GALVANIZAÇÃO EM ESTRUTURA METÁLICA | GALVANIZAÇÃO EM ESTRUTURA METÁLICA | GALVANIZAÇÃO EM ESTRUTURA METÁLICA | GALVANIZAÇÃO EM ESTRUTURA METÁLICA | GALVANIZAÇÃO EM ESTRUTURA METÁLICA | GALVANIZAÇÃO EM ESTRUTURA METÁLICA | GALVANIZAÇÃO EM ESTRUTURA METÁLICA | GALVANIZAÇÃO EM ESTRUTURA METÁLICA | GALVANIZAÇÃO EM ESTRUTURA METÁLICA | GALVANIZAÇÃO EM ESTRUTURA METÁLICA | GALVANIZAÇÃO EM ESTRUTURA METÁLICA | GALVANIZAÇÃO EM ESTRUTURA METÁLICA | GALVANIZAÇÃO EM ESTRUTURA METÁLICA | GALVANIZAÇÃO EM ESTRUTURA METÁLICA | - |  | KG | KG | 14234.5 |  |  |  |  | 0 | 0
4.1.3 | PINTURA EPÓXI BICOMPONENTE EM ESTRUTURAS METÁLICAS | PINTURA EPÓXI BICOMPONENTE EM ESTRUTURAS METÁLICAS | PINTURA EPÓXI BICOMPONENTE EM ESTRUTURAS METÁLICAS | PINTURA EPÓXI BICOMPONENTE EM ESTRUTURAS METÁLICAS | PINTURA EPÓXI BICOMPONENTE EM ESTRUTURAS METÁLICAS | PINTURA EPÓXI BICOMPONENTE EM ESTRUTURAS METÁLICAS | PINTURA EPÓXI BICOMPONENTE EM ESTRUTURAS METÁLICAS | PINTURA EPÓXI BICOMPONENTE EM ESTRUTURAS METÁLICAS | PINTURA EPÓXI BICOMPONENTE EM ESTRUTURAS METÁLICAS | PINTURA EPÓXI BICOMPONENTE EM ESTRUTURAS METÁLICAS | PINTURA EPÓXI BICOMPONENTE EM ESTRUTURAS METÁLICAS | PINTURA EPÓXI BICOMPONENTE EM ESTRUTURAS METÁLICAS | PINTURA EPÓXI BICOMPONENTE EM ESTRUTURAS METÁLICAS | PINTURA EPÓXI BICOMPONENTE EM ESTRUTURAS METÁLICAS | PINTURA EPÓXI BICOMPONENTE EM ESTRUTURAS METÁLICAS | PINTURA EPÓXI BICOMPONENTE EM ESTRUTURAS METÁLICAS | PINTURA EPÓXI BICOMPONENTE EM ESTRUTURAS METÁLICAS | - |  | KG | KG | 14234.5 |  |  |  |  | 0 | 0
4.2 | TELHAS
4.2.1 | TELHAMENTO EM CHAPA DE AÇO PRÉ-PINTADA COM EPÓXI E POLIÉSTER, TIPO SANDUICHE, ESPESSURA DE 0,50 MM, COM POLIURETANO | FORNECIMENTO E MONTAGEM DE ESTRUTURA METÁLICA VERTICAL - NÃO PATINÁVEL,INCLUSAS CHAPARIAS E CHUMBADORES | FORNECIMENTO E MONTAGEM DE ESTRUTURA METÁLICA VERTICAL - NÃO PATINÁVEL,INCLUSAS CHAPARIAS E CHUMBADORES | FORNECIMENTO E MONTAGEM DE ESTRUTURA METÁLICA VERTICAL - NÃO PATINÁVEL,INCLUSAS CHAPARIAS E CHUMBADORES | FORNECIMENTO E MONTAGEM DE ESTRUTURA METÁLICA VERTICAL - NÃO PATINÁVEL,INCLUSAS CHAPARIAS E CHUMBADORES | FORNECIMENTO E MONTAGEM DE ESTRUTURA METÁLICA VERTICAL - NÃO PATINÁVEL,INCLUSAS CHAPARIAS E CHUMBADORES | FORNECIMENTO E MONTAGEM DE ESTRUTURA METÁLICA VERTICAL - NÃO PATINÁVEL,INCLUSAS CHAPARIAS E CHUMBADORES | FORNECIMENTO E MONTAGEM DE ESTRUTURA METÁLICA VERTICAL - NÃO PATINÁVEL,INCLUSAS CHAPARIAS E CHUMBADORES | FORNECIMENTO E MONTAGEM DE ESTRUTURA METÁLICA VERTICAL - NÃO PATINÁVEL,INCLUSAS CHAPARIAS E CHUMBADORES | FORNECIMENTO E MONTAGEM DE ESTRUTURA METÁLICA VERTICAL - NÃO PATINÁVEL,INCLUSAS CHAPARIAS E CHUMBADORES | FORNECIMENTO E MONTAGEM DE ESTRUTURA METÁLICA VERTICAL - NÃO PATINÁVEL,INCLUSAS CHAPARIAS E CHUMBADORES | FORNECIMENTO E MONTAGEM DE ESTRUTURA METÁLICA VERTICAL - NÃO PATINÁVEL,INCLUSAS CHAPARIAS E CHUMBADORES | FORNECIMENTO E MONTAGEM DE ESTRUTURA METÁLICA VERTICAL - NÃO PATINÁVEL,INCLUSAS CHAPARIAS E CHUMBADORES | FORNECIMENTO E MONTAGEM DE ESTRUTURA METÁLICA VERTICAL - NÃO PATINÁVEL,INCLUSAS CHAPARIAS E CHUMBADORES | FORNECIMENTO E MONTAGEM DE ESTRUTURA METÁLICA VERTICAL - NÃO PATINÁVEL,INCLUSAS CHAPARIAS E CHUMBADORES | FORNECIMENTO E MONTAGEM DE ESTRUTURA METÁLICA VERTICAL - NÃO PATINÁVEL,INCLUSAS CHAPARIAS E CHUMBADORES | FORNECIMENTO E MONTAGEM DE ESTRUTURA METÁLICA VERTICAL - NÃO PATINÁVEL,INCLUSAS CHAPARIAS E CHUMBADORES | - |  | M² | KG | 291 |  |  |  |  | 0 | 0
4.2.2 | TELHAMENTO (FECHAMENTO PARA PLATIBANDA) EM CHAPA DE AÇO PRÉ-PINTADA COM EPÓXI E POLIÉSTER, PERFIL TRAPEZOIDAL, COM ESPESSURA DE 0,80 MM | PINTURA EPÓXI BICOMPONENTE EM ESTRUTURAS METÁLICAS | PINTURA EPÓXI BICOMPONENTE EM ESTRUTURAS METÁLICAS | PINTURA EPÓXI BICOMPONENTE EM ESTRUTURAS METÁLICAS | PINTURA EPÓXI BICOMPONENTE EM ESTRUTURAS METÁLICAS | PINTURA EPÓXI BICOMPONENTE EM ESTRUTURAS METÁLICAS | PINTURA EPÓXI BICOMPONENTE EM ESTRUTURAS METÁLICAS | PINTURA EPÓXI BICOMPONENTE EM ESTRUTURAS METÁLICAS | PINTURA EPÓXI BICOMPONENTE EM ESTRUTURAS METÁLICAS | PINTURA EPÓXI BICOMPONENTE EM ESTRUTURAS METÁLICAS | PINTURA EPÓXI BICOMPONENTE EM ESTRUTURAS METÁLICAS | PINTURA EPÓXI BICOMPONENTE EM ESTRUTURAS METÁLICAS | PINTURA EPÓXI BICOMPONENTE EM ESTRUTURAS METÁLICAS | PINTURA EPÓXI BICOMPONENTE EM ESTRUTURAS METÁLICAS | PINTURA EPÓXI BICOMPONENTE EM ESTRUTURAS METÁLICAS | PINTURA EPÓXI BICOMPONENTE EM ESTRUTURAS METÁLICAS | PINTURA EPÓXI BICOMPONENTE EM ESTRUTURAS METÁLICAS | - |  | M² | KG | 166.06 |  |  |  |  | 0 | 0
4.3 | CALHAS E RUFOS
4.3.1 | CALHA EM CHAPA DE AÇO GALVANIZADO N.24 - DESENVOLVIMENTO 66 CM | FORNECIMENTO E MONTAGEM DE ESTRUTURA METÁLICA VERTICAL - NÃO PATINÁVEL,INCLUSAS CHAPARIAS E CHUMBADORES | FORNECIMENTO E MONTAGEM DE ESTRUTURA METÁLICA VERTICAL - NÃO PATINÁVEL,INCLUSAS CHAPARIAS E CHUMBADORES | FORNECIMENTO E MONTAGEM DE ESTRUTURA METÁLICA VERTICAL - NÃO PATINÁVEL,INCLUSAS CHAPARIAS E CHUMBADORES | FORNECIMENTO E MONTAGEM DE ESTRUTURA METÁLICA VERTICAL - NÃO PATINÁVEL,INCLUSAS CHAPARIAS E CHUMBADORES | FORNECIMENTO E MONTAGEM DE ESTRUTURA METÁLICA VERTICAL - NÃO PATINÁVEL,INCLUSAS CHAPARIAS E CHUMBADORES | FORNECIMENTO E MONTAGEM DE ESTRUTURA METÁLICA VERTICAL - NÃO PATINÁVEL,INCLUSAS CHAPARIAS E CHUMBADORES | FORNECIMENTO E MONTAGEM DE ESTRUTURA METÁLICA VERTICAL - NÃO PATINÁVEL,INCLUSAS CHAPARIAS E CHUMBADORES | FORNECIMENTO E MONTAGEM DE ESTRUTURA METÁLICA VERTICAL - NÃO PATINÁVEL,INCLUSAS CHAPARIAS E CHUMBADORES | FORNECIMENTO E MONTAGEM DE ESTRUTURA METÁLICA VERTICAL - NÃO PATINÁVEL,INCLUSAS CHAPARIAS E CHUMBADORES | FORNECIMENTO E MONTAGEM DE ESTRUTURA METÁLICA VERTICAL - NÃO PATINÁVEL,INCLUSAS CHAPARIAS E CHUMBADORES | FORNECIMENTO E MONTAGEM DE ESTRUTURA METÁLICA VERTICAL - NÃO PATINÁVEL,INCLUSAS CHAPARIAS E CHUMBADORES | FORNECIMENTO E MONTAGEM DE ESTRUTURA METÁLICA VERTICAL - NÃO PATINÁVEL,INCLUSAS CHAPARIAS E CHUMBADORES | FORNECIMENTO E MONTAGEM DE ESTRUTURA METÁLICA VERTICAL - NÃO PATINÁVEL,INCLUSAS CHAPARIAS E CHUMBADORES | FORNECIMENTO E MONTAGEM DE ESTRUTURA METÁLICA VERTICAL - NÃO PATINÁVEL,INCLUSAS CHAPARIAS E CHUMBADORES | FORNECIMENTO E MONTAGEM DE ESTRUTURA METÁLICA VERTICAL - NÃO PATINÁVEL,INCLUSAS CHAPARIAS E CHUMBADORES | FORNECIMENTO E MONTAGEM DE ESTRUTURA METÁLICA VERTICAL - NÃO PATINÁVEL,INCLUSAS CHAPARIAS E CHUMBADORES | - |  | M | KG | 23.8 |  |  |  |  | 0 | 0
4.3.2 | RUFO EM CHAPA DE AÇO GALVANIZADO N.24 - DESENVOLVIMENTO 33CM | [16 empty] | - |  | M | KG | 47 |  |  |  |  | 0 | 0
4.3.3 | CUMEEIRA EM CHAPA DE AÇO GALVANIZADO - 01 SOBRE TELHA + 01 SOB TELHA | FORNECIMENTO E MONTAGEM DE ESTRUTURA METÁLICA VERTICAL - NÃO PATINÁVEL,INCLUSAS CHAPARIAS E CHUMBADORES | FORNECIMENTO E MONTAGEM DE ESTRUTURA METÁLICA VERTICAL - NÃO PATINÁVEL,INCLUSAS CHAPARIAS E CHUMBADORES | FORNECIMENTO E MONTAGEM DE ESTRUTURA METÁLICA VERTICAL - NÃO PATINÁVEL,INCLUSAS CHAPARIAS E CHUMBADORES | FORNECIMENTO E MONTAGEM DE ESTRUTURA METÁLICA VERTICAL - NÃO PATINÁVEL,INCLUSAS CHAPARIAS E CHUMBADORES | FORNECIMENTO E MONTAGEM DE ESTRUTURA METÁLICA VERTICAL - NÃO PATINÁVEL,INCLUSAS CHAPARIAS E CHUMBADORES | FORNECIMENTO E MONTAGEM DE ESTRUTURA METÁLICA VERTICAL - NÃO PATINÁVEL,INCLUSAS CHAPARIAS E CHUMBADORES | FORNECIMENTO E MONTAGEM DE ESTRUTURA METÁLICA VERTICAL - NÃO PATINÁVEL,INCLUSAS CHAPARIAS E CHUMBADORES | FORNECIMENTO E MONTAGEM DE ESTRUTURA METÁLICA VERTICAL - NÃO PATINÁVEL,INCLUSAS CHAPARIAS E CHUMBADORES | FORNECIMENTO E MONTAGEM DE ESTRUTURA METÁLICA VERTICAL - NÃO PATINÁVEL,INCLUSAS CHAPARIAS E CHUMBADORES | FORNECIMENTO E MONTAGEM DE ESTRUTURA METÁLICA VERTICAL - NÃO PATINÁVEL,INCLUSAS CHAPARIAS E CHUMBADORES | FORNECIMENTO E MONTAGEM DE ESTRUTURA METÁLICA VERTICAL - NÃO PATINÁVEL,INCLUSAS CHAPARIAS E CHUMBADORES | FORNECIMENTO E MONTAGEM DE ESTRUTURA METÁLICA VERTICAL - NÃO PATINÁVEL,INCLUSAS CHAPARIAS E CHUMBADORES | FORNECIMENTO E MONTAGEM DE ESTRUTURA METÁLICA VERTICAL - NÃO PATINÁVEL,INCLUSAS CHAPARIAS E CHUMBADORES | FORNECIMENTO E MONTAGEM DE ESTRUTURA METÁLICA VERTICAL - NÃO PATINÁVEL,INCLUSAS CHAPARIAS E CHUMBADORES | FORNECIMENTO E MONTAGEM DE ESTRUTURA METÁLICA VERTICAL - NÃO PATINÁVEL,INCLUSAS CHAPARIAS E CHUMBADORES | FORNECIMENTO E MONTAGEM DE ESTRUTURA METÁLICA VERTICAL - NÃO PATINÁVEL,INCLUSAS CHAPARIAS E CHUMBADORES | - |  | M | KG | 47 |  |  |  |  | 0 | 0
4.3.4 | TINTA ESMALTE SINTÉTICO - EXTERIOR DE CALHAS E RUFOS | [16 empty] | - |  | M | KG | 117.8 |  |  |  |  | 0 | 0
5 | IMPERMEABILIZAÇÕES
5.1 | FUNDAÇÕES
5.1.1 | IMPERMEABILIZAÇÃO DAS FUNDAÇÕES - ARGAMASSA IMPERMEÁVEL + TINTA BETUMINOSA | IMPERMEABILIZAÇÃO DO RESPALDO DA FUNDAÇÃO - ARGAMASSA IMPERMEÁVEL + TINTA BETUMINOSA | IMPERMEABILIZAÇÃO DO RESPALDO DA FUNDAÇÃO - ARGAMASSA IMPERMEÁVEL + TINTA BETUMINOSA | IMPERMEABILIZAÇÃO DO RESPALDO DA FUNDAÇÃO - ARGAMASSA IMPERMEÁVEL + TINTA BETUMINOSA | IMPERMEABILIZAÇÃO DO RESPALDO DA FUNDAÇÃO - ARGAMASSA IMPERMEÁVEL + TINTA BETUMINOSA | IMPERMEABILIZAÇÃO DO RESPALDO DA FUNDAÇÃO - ARGAMASSA IMPERMEÁVEL + TINTA BETUMINOSA | IMPERMEABILIZAÇÃO DO RESPALDO DA FUNDAÇÃO - ARGAMASSA IMPERMEÁVEL + TINTA BETUMINOSA | IMPERMEABILIZAÇÃO DO RESPALDO DA FUNDAÇÃO - ARGAMASSA IMPERMEÁVEL + TINTA BETUMINOSA | IMPERMEABILIZAÇÃO DO RESPALDO DA FUNDAÇÃO - ARGAMASSA IMPERMEÁVEL + TINTA BETUMINOSA | IMPERMEABILIZAÇÃO DO RESPALDO DA FUNDAÇÃO - ARGAMASSA IMPERMEÁVEL + TINTA BETUMINOSA | IMPERMEABILIZAÇÃO DO RESPALDO DA FUNDAÇÃO - ARGAMASSA IMPERMEÁVEL + TINTA BETUMINOSA | IMPERMEABILIZAÇÃO DO RESPALDO DA FUNDAÇÃO - ARGAMASSA IMPERMEÁVEL + TINTA BETUMINOSA | IMPERMEABILIZAÇÃO DO RESPALDO DA FUNDAÇÃO - ARGAMASSA IMPERMEÁVEL + TINTA BETUMINOSA | IMPERMEABILIZAÇÃO DO RESPALDO DA FUNDAÇÃO - ARGAMASSA IMPERMEÁVEL + TINTA BETUMINOSA | IMPERMEABILIZAÇÃO DO RESPALDO DA FUNDAÇÃO - ARGAMASSA IMPERMEÁVEL + TINTA BETUMINOSA | IMPERMEABILIZAÇÃO DO RESPALDO DA FUNDAÇÃO - ARGAMASSA IMPERMEÁVEL + TINTA BETUMINOSA | IMPERMEABILIZAÇÃO DO RESPALDO DA FUNDAÇÃO - ARGAMASSA IMPERMEÁVEL + TINTA BETUMINOSA | - |  | M² | M² | 24 |  |  |  | 0 | 0 | 0
6 | INSTALAÇÕES HIDRÁULICAS E INFRAESTRUTURA
DRENAGEM DE ÁGUAS PLUVIAIS
6.1 | CONDUTORES
6.1.1 | TUBO DE PVC RÍGIDO PXB COM VIROLA E ANEL DE BORRACHA, LINHA ESGOTO SÉRIE REFORÇADA ´R´. DN= 150 MM, INCLUSIVE CONEXÕES | [16 empty] | - |  | M |  | 41 |  |  |  |  | 0 | 0
6.1.1 | TUBO EM FERRO FUNDIDO COM PONTA E PONTA, PREDIAL SMU, DN= 150 MM | [16 empty] | - |  | M |  | 43 |  |  |  |  | 0 | 0
6.1.2 | TUBO DE CONCRETO (PA-2), DN= 300MM | [16 empty] | - |  | M |  | 6 |  |  |  |  | 0 | 0
6.1.3 | BASE DE BICA CORRIDA | [16 empty] | - |  | M³ |  | 2.94 |  |  |  |  | 0 | 0
6.1.4 | ESCAVAÇÃO MANUAL, PROFUNDIDADE IGUAL OU INFERIOR A 1,50M | ESCAVAÇÃO MANUAL, PROFUNDIDADE IGUAL OU INFERIOR A 1,50M (BLOCOS SOBRE ESTACAS) | ESCAVAÇÃO MANUAL, PROFUNDIDADE IGUAL OU INFERIOR A 1,50M (BLOCOS SOBRE ESTACAS) | ESCAVAÇÃO MANUAL, PROFUNDIDADE IGUAL OU INFERIOR A 1,50M (BLOCOS SOBRE ESTACAS) | ESCAVAÇÃO MANUAL, PROFUNDIDADE IGUAL OU INFERIOR A 1,50M (BLOCOS SOBRE ESTACAS) | ESCAVAÇÃO MANUAL, PROFUNDIDADE IGUAL OU INFERIOR A 1,50M (BLOCOS SOBRE ESTACAS) | ESCAVAÇÃO MANUAL, PROFUNDIDADE IGUAL OU INFERIOR A 1,50M (BLOCOS SOBRE ESTACAS) | ESCAVAÇÃO MANUAL, PROFUNDIDADE IGUAL OU INFERIOR A 1,50M (BLOCOS SOBRE ESTACAS) | ESCAVAÇÃO MANUAL, PROFUNDIDADE IGUAL OU INFERIOR A 1,50M (BLOCOS SOBRE ESTACAS) | ESCAVAÇÃO MANUAL, PROFUNDIDADE IGUAL OU INFERIOR A 1,50M (BLOCOS SOBRE ESTACAS) | ESCAVAÇÃO MANUAL, PROFUNDIDADE IGUAL OU INFERIOR A 1,50M (BLOCOS SOBRE ESTACAS) | ESCAVAÇÃO MANUAL, PROFUNDIDADE IGUAL OU INFERIOR A 1,50M (BLOCOS SOBRE ESTACAS) | ESCAVAÇÃO MANUAL, PROFUNDIDADE IGUAL OU INFERIOR A 1,50M (BLOCOS SOBRE ESTACAS) | ESCAVAÇÃO MANUAL, PROFUNDIDADE IGUAL OU INFERIOR A 1,50M (BLOCOS SOBRE ESTACAS) | ESCAVAÇÃO MANUAL, PROFUNDIDADE IGUAL OU INFERIOR A 1,50M (BLOCOS SOBRE ESTACAS) | ESCAVAÇÃO MANUAL, PROFUNDIDADE IGUAL OU INFERIOR A 1,50M (BLOCOS SOBRE ESTACAS) | ESCAVAÇÃO MANUAL, PROFUNDIDADE IGUAL OU INFERIOR A 1,50M (BLOCOS SOBRE ESTACAS) | - |  | M³ | M³ | 27.02 |  |  |  |  | 0 | 0
6.1.5 | REATERRO DE VALAS, INCLUSIVE APILOAMENTO | REATERRO DE VALAS, INCLUSIVE COMPACTAÇÃO | REATERRO DE VALAS, INCLUSIVE COMPACTAÇÃO | REATERRO DE VALAS, INCLUSIVE COMPACTAÇÃO | REATERRO DE VALAS, INCLUSIVE COMPACTAÇÃO | REATERRO DE VALAS, INCLUSIVE COMPACTAÇÃO | REATERRO DE VALAS, INCLUSIVE COMPACTAÇÃO | REATERRO DE VALAS, INCLUSIVE COMPACTAÇÃO | REATERRO DE VALAS, INCLUSIVE COMPACTAÇÃO | REATERRO DE VALAS, INCLUSIVE COMPACTAÇÃO | REATERRO DE VALAS, INCLUSIVE COMPACTAÇÃO | REATERRO DE VALAS, INCLUSIVE COMPACTAÇÃO | REATERRO DE VALAS, INCLUSIVE COMPACTAÇÃO | REATERRO DE VALAS, INCLUSIVE COMPACTAÇÃO | REATERRO DE VALAS, INCLUSIVE COMPACTAÇÃO | REATERRO DE VALAS, INCLUSIVE COMPACTAÇÃO | REATERRO DE VALAS, INCLUSIVE COMPACTAÇÃO | - |  | M³ | M³ | 25.67 |  |  |  |  | 0 | 0
6.1.6 | CARGA MECANIZADA E REMOÇÃO DE TERRA, INCLUSIVE TRANSPORTE ATÉ 1KM | CARGA MECANIZADA E REMOÇÃO DE TERRA, INCLUSIVE TRANSPORTE ATÉ 1KM | CARGA MECANIZADA E REMOÇÃO DE TERRA, INCLUSIVE TRANSPORTE ATÉ 1KM | CARGA MECANIZADA E REMOÇÃO DE TERRA, INCLUSIVE TRANSPORTE ATÉ 1KM | CARGA MECANIZADA E REMOÇÃO DE TERRA, INCLUSIVE TRANSPORTE ATÉ 1KM | CARGA MECANIZADA E REMOÇÃO DE TERRA, INCLUSIVE TRANSPORTE ATÉ 1KM | CARGA MECANIZADA E REMOÇÃO DE TERRA, INCLUSIVE TRANSPORTE ATÉ 1KM | CARGA MECANIZADA E REMOÇÃO DE TERRA, INCLUSIVE TRANSPORTE ATÉ 1KM | CARGA MECANIZADA E REMOÇÃO DE TERRA, INCLUSIVE TRANSPORTE ATÉ 1KM | CARGA MECANIZADA E REMOÇÃO DE TERRA, INCLUSIVE TRANSPORTE ATÉ 1KM | CARGA MECANIZADA E REMOÇÃO DE TERRA, INCLUSIVE TRANSPORTE ATÉ 1KM | CARGA MECANIZADA E REMOÇÃO DE TERRA, INCLUSIVE TRANSPORTE ATÉ 1KM | CARGA MECANIZADA E REMOÇÃO DE TERRA, INCLUSIVE TRANSPORTE ATÉ 1KM | CARGA MECANIZADA E REMOÇÃO DE TERRA, INCLUSIVE TRANSPORTE ATÉ 1KM | CARGA MECANIZADA E REMOÇÃO DE TERRA, INCLUSIVE TRANSPORTE ATÉ 1KM | CARGA MECANIZADA E REMOÇÃO DE TERRA, INCLUSIVE TRANSPORTE ATÉ 1KM | CARGA MECANIZADA E REMOÇÃO DE TERRA, INCLUSIVE TRANSPORTE ATÉ 1KM | - |  | M³ | M³ | 1.89 |  |  |  |  | 0 | 0
6.2 | CANALETAS
Canaleta Quadrada
6.2.1 | CONCRETO FCK=30MPA - USINADO - CANALETA QUADRADA | [16 empty] | - |  | M³ |  | 6.09 |  |  |  |  | 0 | 0
6.2.2 | FORMA COMUM DE TÁBUAS DE PINUS - NÃO RECUPERÁVEL, INCLUSOS SARRAFOS | FORMA COMUM DE TÁBUAS DE PINUS - NÃO RECUPERÁVEL, INCLUSOS SARRAFOS (BLOCOS SOBRE ESTACAS E VIGA BALDRAME) | FORMA COMUM DE TÁBUAS DE PINUS - NÃO RECUPERÁVEL, INCLUSOS SARRAFOS (BLOCOS SOBRE ESTACAS E VIGA BALDRAME) | FORMA COMUM DE TÁBUAS DE PINUS - NÃO RECUPERÁVEL, INCLUSOS SARRAFOS (BLOCOS SOBRE ESTACAS E VIGA BALDRAME) | FORMA COMUM DE TÁBUAS DE PINUS - NÃO RECUPERÁVEL, INCLUSOS SARRAFOS (BLOCOS SOBRE ESTACAS E VIGA BALDRAME) | FORMA COMUM DE TÁBUAS DE PINUS - NÃO RECUPERÁVEL, INCLUSOS SARRAFOS (BLOCOS SOBRE ESTACAS E VIGA BALDRAME) | FORMA COMUM DE TÁBUAS DE PINUS - NÃO RECUPERÁVEL, INCLUSOS SARRAFOS (BLOCOS SOBRE ESTACAS E VIGA BALDRAME) | FORMA COMUM DE TÁBUAS DE PINUS - NÃO RECUPERÁVEL, INCLUSOS SARRAFOS (BLOCOS SOBRE ESTACAS E VIGA BALDRAME) | FORMA COMUM DE TÁBUAS DE PINUS - NÃO RECUPERÁVEL, INCLUSOS SARRAFOS (BLOCOS SOBRE ESTACAS E VIGA BALDRAME) | FORMA COMUM DE TÁBUAS DE PINUS - NÃO RECUPERÁVEL, INCLUSOS SARRAFOS (BLOCOS SOBRE ESTACAS E VIGA BALDRAME) | FORMA COMUM DE TÁBUAS DE PINUS - NÃO RECUPERÁVEL, INCLUSOS SARRAFOS (BLOCOS SOBRE ESTACAS E VIGA BALDRAME) | FORMA COMUM DE TÁBUAS DE PINUS - NÃO RECUPERÁVEL, INCLUSOS SARRAFOS (BLOCOS SOBRE ESTACAS E VIGA BALDRAME) | FORMA COMUM DE TÁBUAS DE PINUS - NÃO RECUPERÁVEL, INCLUSOS SARRAFOS (BLOCOS SOBRE ESTACAS E VIGA BALDRAME) | FORMA COMUM DE TÁBUAS DE PINUS - NÃO RECUPERÁVEL, INCLUSOS SARRAFOS (BLOCOS SOBRE ESTACAS E VIGA BALDRAME) | FORMA COMUM DE TÁBUAS DE PINUS - NÃO RECUPERÁVEL, INCLUSOS SARRAFOS (BLOCOS SOBRE ESTACAS E VIGA BALDRAME) | FORMA COMUM DE TÁBUAS DE PINUS - NÃO RECUPERÁVEL, INCLUSOS SARRAFOS (BLOCOS SOBRE ESTACAS E VIGA BALDRAME) | FORMA COMUM DE TÁBUAS DE PINUS - NÃO RECUPERÁVEL, INCLUSOS SARRAFOS (BLOCOS SOBRE ESTACAS E VIGA BALDRAME) | - |  | M² | M² | 58.87 |  |  |  |  | 0 | 0
6.2.3 | ARMADURA EM AÇO CA-50 | [16 empty] | - |  | KG |  | 402.05 |  |  |  |  | 0 | 0
6.2.4 | LASTRO DE CONCRETO - 150KG CIM/M3 | [16 empty] | - |  | M³ | M² | 0.7105 |  |  |  |  | 0 | 0
6.2.5 | GRELHA DE FERRO CLASSE 250 PARA CANALETAS A CÉU ABERTO - 50CM (PARA CANALETA LARG= 0,40 M) | [16 empty] | - |  | M | M² | 20 |  |  |  |  | 0 | 0
6.2.7 | ARGAMASSA DE REGULARIZAÇÃO (INCLINAÇÃO DO FUNDO) | [16 empty] | - |  | M³ |  | 0.4 |  |  |  |  | 0 | 0
6.2.8 | ESCAVAÇÃO MANUAL, PROFUNDIDADE IGUAL OU INFERIOR A 1,50M | ESCAVAÇÃO MANUAL, PROFUNDIDADE IGUAL OU INFERIOR A 1,50M (BLOCOS SOBRE ESTACAS) | ESCAVAÇÃO MANUAL, PROFUNDIDADE IGUAL OU INFERIOR A 1,50M (BLOCOS SOBRE ESTACAS) | ESCAVAÇÃO MANUAL, PROFUNDIDADE IGUAL OU INFERIOR A 1,50M (BLOCOS SOBRE ESTACAS) | ESCAVAÇÃO MANUAL, PROFUNDIDADE IGUAL OU INFERIOR A 1,50M (BLOCOS SOBRE ESTACAS) | ESCAVAÇÃO MANUAL, PROFUNDIDADE IGUAL OU INFERIOR A 1,50M (BLOCOS SOBRE ESTACAS) | ESCAVAÇÃO MANUAL, PROFUNDIDADE IGUAL OU INFERIOR A 1,50M (BLOCOS SOBRE ESTACAS) | ESCAVAÇÃO MANUAL, PROFUNDIDADE IGUAL OU INFERIOR A 1,50M (BLOCOS SOBRE ESTACAS) | ESCAVAÇÃO MANUAL, PROFUNDIDADE IGUAL OU INFERIOR A 1,50M (BLOCOS SOBRE ESTACAS) | ESCAVAÇÃO MANUAL, PROFUNDIDADE IGUAL OU INFERIOR A 1,50M (BLOCOS SOBRE ESTACAS) | ESCAVAÇÃO MANUAL, PROFUNDIDADE IGUAL OU INFERIOR A 1,50M (BLOCOS SOBRE ESTACAS) | ESCAVAÇÃO MANUAL, PROFUNDIDADE IGUAL OU INFERIOR A 1,50M (BLOCOS SOBRE ESTACAS) | ESCAVAÇÃO MANUAL, PROFUNDIDADE IGUAL OU INFERIOR A 1,50M (BLOCOS SOBRE ESTACAS) | ESCAVAÇÃO MANUAL, PROFUNDIDADE IGUAL OU INFERIOR A 1,50M (BLOCOS SOBRE ESTACAS) | ESCAVAÇÃO MANUAL, PROFUNDIDADE IGUAL OU INFERIOR A 1,50M (BLOCOS SOBRE ESTACAS) | ESCAVAÇÃO MANUAL, PROFUNDIDADE IGUAL OU INFERIOR A 1,50M (BLOCOS SOBRE ESTACAS) | ESCAVAÇÃO MANUAL, PROFUNDIDADE IGUAL OU INFERIOR A 1,50M (BLOCOS SOBRE ESTACAS) | - |  | M³ | M³ | 21.315 |  |  |  |  | 0 | 0
6.2.9 | REATERRO DE VALAS, INCLUSIVE APILOAMENTO | REATERRO DE VALAS, INCLUSIVE COMPACTAÇÃO | REATERRO DE VALAS, INCLUSIVE COMPACTAÇÃO | REATERRO DE VALAS, INCLUSIVE COMPACTAÇÃO | REATERRO DE VALAS, INCLUSIVE COMPACTAÇÃO | REATERRO DE VALAS, INCLUSIVE COMPACTAÇÃO | REATERRO DE VALAS, INCLUSIVE COMPACTAÇÃO | REATERRO DE VALAS, INCLUSIVE COMPACTAÇÃO | REATERRO DE VALAS, INCLUSIVE COMPACTAÇÃO | REATERRO DE VALAS, INCLUSIVE COMPACTAÇÃO | REATERRO DE VALAS, INCLUSIVE COMPACTAÇÃO | REATERRO DE VALAS, INCLUSIVE COMPACTAÇÃO | REATERRO DE VALAS, INCLUSIVE COMPACTAÇÃO | REATERRO DE VALAS, INCLUSIVE COMPACTAÇÃO | REATERRO DE VALAS, INCLUSIVE COMPACTAÇÃO | REATERRO DE VALAS, INCLUSIVE COMPACTAÇÃO | REATERRO DE VALAS, INCLUSIVE COMPACTAÇÃO | - |  | M³ | M³ | 11.368 |  |  |  |  | 0 | 0
6.2.10 | CARGA MECANIZADA E REMOÇÃO DE TERRA, INCLUSIVE TRANSPORTE ATÉ 1KM | CARGA MECANIZADA E REMOÇÃO DE TERRA, INCLUSIVE TRANSPORTE ATÉ 1KM | CARGA MECANIZADA E REMOÇÃO DE TERRA, INCLUSIVE TRANSPORTE ATÉ 1KM | CARGA MECANIZADA E REMOÇÃO DE TERRA, INCLUSIVE TRANSPORTE ATÉ 1KM | CARGA MECANIZADA E REMOÇÃO DE TERRA, INCLUSIVE TRANSPORTE ATÉ 1KM | CARGA MECANIZADA E REMOÇÃO DE TERRA, INCLUSIVE TRANSPORTE ATÉ 1KM | CARGA MECANIZADA E REMOÇÃO DE TERRA, INCLUSIVE TRANSPORTE ATÉ 1KM | CARGA MECANIZADA E REMOÇÃO DE TERRA, INCLUSIVE TRANSPORTE ATÉ 1KM | CARGA MECANIZADA E REMOÇÃO DE TERRA, INCLUSIVE TRANSPORTE ATÉ 1KM | CARGA MECANIZADA E REMOÇÃO DE TERRA, INCLUSIVE TRANSPORTE ATÉ 1KM | CARGA MECANIZADA E REMOÇÃO DE TERRA, INCLUSIVE TRANSPORTE ATÉ 1KM | CARGA MECANIZADA E REMOÇÃO DE TERRA, INCLUSIVE TRANSPORTE ATÉ 1KM | CARGA MECANIZADA E REMOÇÃO DE TERRA, INCLUSIVE TRANSPORTE ATÉ 1KM | CARGA MECANIZADA E REMOÇÃO DE TERRA, INCLUSIVE TRANSPORTE ATÉ 1KM | CARGA MECANIZADA E REMOÇÃO DE TERRA, INCLUSIVE TRANSPORTE ATÉ 1KM | CARGA MECANIZADA E REMOÇÃO DE TERRA, INCLUSIVE TRANSPORTE ATÉ 1KM | CARGA MECANIZADA E REMOÇÃO DE TERRA, INCLUSIVE TRANSPORTE ATÉ 1KM | - |  | M³ | M³ | 13.9258 |  |  |  |  | 0 | 0
6.2.11 | TRANSPORTE DE TERRA POR CAMINHÃO BASCULANTE, A PARTIR DE 1KM | TRANSPORTE DE TERRA POR CAMINHÃO BASCULANTE, A PARTIR DE 1KM | TRANSPORTE DE TERRA POR CAMINHÃO BASCULANTE, A PARTIR DE 1KM | TRANSPORTE DE TERRA POR CAMINHÃO BASCULANTE, A PARTIR DE 1KM | TRANSPORTE DE TERRA POR CAMINHÃO BASCULANTE, A PARTIR DE 1KM | TRANSPORTE DE TERRA POR CAMINHÃO BASCULANTE, A PARTIR DE 1KM | TRANSPORTE DE TERRA POR CAMINHÃO BASCULANTE, A PARTIR DE 1KM | TRANSPORTE DE TERRA POR CAMINHÃO BASCULANTE, A PARTIR DE 1KM | TRANSPORTE DE TERRA POR CAMINHÃO BASCULANTE, A PARTIR DE 1KM | TRANSPORTE DE TERRA POR CAMINHÃO BASCULANTE, A PARTIR DE 1KM | TRANSPORTE DE TERRA POR CAMINHÃO BASCULANTE, A PARTIR DE 1KM | TRANSPORTE DE TERRA POR CAMINHÃO BASCULANTE, A PARTIR DE 1KM | TRANSPORTE DE TERRA POR CAMINHÃO BASCULANTE, A PARTIR DE 1KM | TRANSPORTE DE TERRA POR CAMINHÃO BASCULANTE, A PARTIR DE 1KM | TRANSPORTE DE TERRA POR CAMINHÃO BASCULANTE, A PARTIR DE 1KM | TRANSPORTE DE TERRA POR CAMINHÃO BASCULANTE, A PARTIR DE 1KM | TRANSPORTE DE TERRA POR CAMINHÃO BASCULANTE, A PARTIR DE 1KM | - |  | M³xKM | M³xKM | 389.9224 |  |  |  |  | 0 | 0
7 | ACABAMENTOS
7.1 | PINTURAS DE ELEMENTOS DE ALVENARIA OU CONCRETO
7.1.1 | TINTA ACRÍLICA - REPINTURA DE ALVENARIA E CONCRETO COM RETOQUE DE MASSA - PAREDE LATERAL E PILARES DE CONCRETO EXISTENTES | [16 empty] | - |  | M² | M² | 137.3 |  |  |  |  | 0 | 0
7.1.2 | ESTUCAMENTO E LIXAMENTO DE CONCRETO DETERIORADO - VIGAS CALHAS | [16 empty] | - |  | M² | M² | 14.1375 |  |  |  |  | 0 | 0
7.1.3 | VERNIZ ACRÍLICO - VIGAS CALHAS | [16 empty] | - |  | M² | M² | 14.1375 |  |  |  |  | 0 | 0
SINALIZAÇÃO DE PISO
7.2 | SINALIZAÇÃO HORIZONTAL COM TINTA VINÍLICA OU ACRÍLICA | [16 empty] | - |  | M² | M² | 50 |  |  |  |  | 0 | 0
PINTURA DE TUBULAÇÕES DE ÁGUA PLUVIAL
7.3 | TINTA ESMALTE SINTÉTICO - EXTERIOR DE CONDUTORES | [16 empty] | - |  | M | KG | 41 |  |  |  | 0 | 0 | 0
8 | SISTEMA DE PROTEÇÃO E COMBATE A INCÊNDIO - SPCI
| EXTINTORES | [16 empty] | -
8.1 | EXTINTOR MANUAL DE PÓ QUÍMICO SECO ABC - CAPACIDADE DE 6 KG - FORNECIMENTO E INSTALAÇÃO | [16 empty] | - |  | UN | M² | 3 |  |  |  |  | 0 | 0
8.2 | PLACA DE SINALIZAÇÃO EM PVC FOTOLUMINESCENTE (200X200MM), COM INDICAÇÃO DE EQUIPAMENTOS DE EXTINÇÃO DE INCÊNDIO | [16 empty] | - |  | UN | M² | 3 |  |  |  |  | 0 | 0
8.3 | SINALIZAÇÃO HORIZONTAL COM TINTA VINÍLICA OU ACRÍLICA - PARA EXTINTORES | [16 empty] | - |  | M² | M² | 3 |  |  |  |  | 0 | 0
9 | LIMPEZA GERAL DA OBRA
9.1 | LIMPEZA GERAL DA OBRA | [16 empty] | - |  | M² | M² | 500 |  |  |  | 0 | 0 | 0
[26 empty] | 0 | 0 | 0
| TOTAL GERAL | [26 empty] | 0

## HH (hidden)
Equipe de Montagem de Tubulação Sanitária |  |  |  | Equipe de Montagem de Tubulação Industrial
Cargo | Salário Mensal | Custo H/H | Custo H/H (Final c/ Lucro) | Cargo | Salário Mensal | Custo H/H | Custo H/H (Final c/ Lucro)
Encanador | 2200 | 25.8824 | 38.8235 | Encanador | 2200 | 25.8824 | 33.6471
Soldador Orbital | 2800 | 32.9412 | 49.4118 | Soldador Manual | 2200 | 25.8824 | 33.6471
Ajudante Geral | 1200 | 14.1176 | 21.1765 | Ajudante Geral | 1200 | 14.1176 | 18.3529
Custo/Hora (Equipe Montagem Sanitária) |  |  | 109.4118 | Custo/Hora (Equipe Montagem Industrial) |  |  | 85.6471
Fator de Custo e Lucro para Instalações Sanitárias |  |  | 1.5 | Fator de Custo e Lucro para Instalações Industriais |  |  | 1.3
Referência Steel Controller

## BDI (hidden)
Cálculo BDI
CONF. ACÓRDÃO Nº 325/2007, 2369/2011 e 036.076/2011 - TCU
Tipo de Obra: Construção de Edifícios
Descrição | Mínimo % | Máximo % | Média % | Coluna a preencher pela proponente
Garantia/Seguro 'R' | 0.8 | 1 | 0.8 | 1 | ok
Risco 'R' | 0.97 | 1.27 | 1.27 | 1.25 | ok
Despesas Financeiras 'DF' | 0.59 | 1.39 | 1.23 | 1.25 | ok
Administração Central 'AC' | 3 | 5.5 | 4 | 3.14 | ok
Lucro 'L' | 6.16 | 8.96 | 7.4 | 7 | ok
Tributos 'I' | 5.65 | 8.65 | 7.27 | 8.65
CONFINS | 3 | 3 | 3 | 3 | ok
PIS | 0.65 | 0.65 | 0.65 | 0.65 | ok
CONTRIB.PREVIDENCIÁRIA (Preencher se Empresa optar pela Desoneração da Folha de Pagamento)
ISSQN | 2 | 5 | 3.62 | 5 | ok
Total | 17.17 | 26.77 | 21.97 | 22.29
BDI | 18.5798 | 30.3321 | 24.3615 | 24.9884
Máximo percentual permitido sem a Desoneração da Folha de Pagamento |  | 25
Máximo percentual permitido com a Desoneração da Folha de Pagamento |  | 31.48
PV= CDx(1+BDI) | 1.2499 |  |  | OK
PV= Preço de Venda
CD= Custo Direto
BDI= Benefícios e Despesas Indiretas;
Obs1.: O valor referente a Administração Local deverá ser considerado juntamente com os custos diretos do orçamento e deverá está entre 3,49% e 8,87%
Obs2.: O Percentual relativo ao IRPJ e CSLL deverão estar incluido no percentual de Lucro