## INSTRUÇÕES
INSTRUÇÕES DE PREENCHIMENTO DAS PLANILHAS
ESTA PASTA DE TRABALHO CONTÉM 5 PLANILHAS:
- ESTA PLANILHA COM INSTRUÇÕES GERAIS DE PREENCHIMENTO
- 4 PLANILHAS QUE DIVIDEM O PROJETO EM DISCIPLINAS
- 1 PLANILHA DE RESUMO GERAL DA PROPOSTA
TODAS AS PLANILHAS POSSUEM CÉLULAS BLOQUEADAS QUE ASSIM DEVEM PERMANECER.
TODAS AS 5 PLANILHAS SEGUINTES POSSUEM CABEÇALHO PADRONIZADO ONDE AS LICITANTES DEVEM COLOCAR LOGOTIPO DA EMPRESA NO ESPAÇO INDICADO, E PREENCHER OS CAMPOS "EMPRESA LICITANTE" E "DATA" DA PROPOSTA.
NAS 4 PLANILHAS QUE DIVIDEM O PROJETO EM DISCIPLINAS PREENCHER SOMENTE AS COLUNAS "CUSTOS UNIT. MAT./EQUIP." E "CUSTO UNITÁRIO MÃO DE OBRA".
TODOS OS CUSTOS UNITÁRIOS DEVEM SER PREENCHIDOS COM ATÉ 2 CASAS DECIMAIS.
ATENTAR-SE PARA O PREENCHIMENTO DOS CUSTOS UNITÁRIOS DE MAT./EQUIP. E DE MÃO DE OBRA DE ACORDO COM A DESCRIÇÃO DOS SERVIÇOS. PODE HAVER CASOS, DE ACORDO COM A NATUREZA DOS SERVIÇOS, EM QUE APENAS UMA DAS COLUNAS DEVE SER PREENCHIDA.
TODOS OS CÁLCULOS NECESSÁRIOS SERÃO FEITOS DE FORMA AUTOMÁTICA POR FÓRMULAS NAS CÉLULAS BLOQUEADAS.
O CUSTO TOTAL SERÁ EXPORTADO AUTOMATICAMENTE PARA A PLANILHA "RESUMO".
PREENCHER NA PLANILHA RESUMO SOMENTE A COLUNA DO "BDI APLICADO" E OS CAMPOS QUE IDENTIFICAM O RESPONSÁVEL LEGAL PELA PROPOSTA.
NO CASO DE SEREM PREVISTOS SERVIÇOS DE "SIMPLES FORNECIMENTO" QUE SÃO LANÇADOS NO FINAL DAS PLANILHAS, É ESPERADO QUE PARA ELES AS LICITANTES PROPONHAM BDI MENOR EM RELAÇÃO AO OFERTADO PARA OS SERVIÇOS EM GERAL.
NO BDI DEVEM SER COMPUTADAS TODAS AS DESPESAS INDIRETAS, GASTOS COM A ADMINISTRAÇÃO CENTRAL, DESPESAS FINANCEIRAS, RISCOS, GARANTIAS E SEGUROS, INCLUSIVE SEGURO PARA RISCOS DE ENGENHARIA E RESPONSABILIDADE CIVIL.
CUSTOS, COMPOSIÇÃO DE BDI E PREÇOS UNITÁRIOS SERÃO AVALIADOS PELA COMISSÃO DE LICITAÇÃO QUE PODERÁ REALIZAR DILIGÊNCIAS PARA FINS DE VERIFICAÇÃO DE EVENTUAIS PREÇOS EXCESSIVOS E/OU INEXEQUÍVEIS.

## ARQUITETURA
ESPAÇO PARA INSERÇÃO DO LOGOTIPO DA EMPRESA |  | PLANILHA PROPOSTA DE CUSTOS UNITÁRIOS
|  | EMPRESA LICITANTE: | [9 empty] | DATA:
|  | IT'S INFORMOV | [9 empty] | 2025-12-12
|  | PROJETO: |  |  |  |  | Nº DOCUMENTO (BUTANTAN): |  |  |  | REVISÃO: | PLANILHA Nº
|  | PRÉDIO 1016 – CPFI 4 - FASE I |  |  |  |  | DOP-A1016-PE-AI-LM-000_00 |  |  |  | 0 | 01/04
|  | ÁREA: | [8 empty] | VERIFICAÇÃO DE PREÇOS POR ITEM (UNITÁRIO E TOTAL)
ARQUITETURA INDUSTRIAL
ITEM | DESCRIÇÃO |  | TAMANHO | UNIDADE | QTDADE | CUSTO UNIT. MAT/ EQUIP. | CUSTO UNITÁRIO MÃO DE OBRA | CUSTO TOTAL MAT/ EQUIP. | CUSTO TOTAL MÃO DE OBRA | CUSTO TOTAL MAT./EQUIP. + MÃO DE OBRA | PREÇO UNITÁRIO TOTAL MAT./EQUIP. + MÃO DE OBRA (INCLUSIVE BDI) | PREÇO TOTAL MAT./EQUIP. + MÃO DE OBRA (INCLUSIVE BDI)
ARQUITETURA INDUSTRIAL - PRÉDIO 1016 – CPFI 4 - FASE I | [7 empty] | 3464556.99 | 1342902.12 | 4807459.11
1 | ITENS GERAIS - ENTORNO | [6 empty] | 33646.04 | 6048.62 | 39694.66
GRAMADO
1.1 | PLANTIO DE GRAMA SANTO AGOSTINHO. LOCALIZAÇÃO INDICADA EM FOLHA DE IMPLANTAÇÃO |  |  | M2 | 204.88 | 8.7398 | 11.4796 | 1790.6 | 2351.93 | 4142.53 | 25.51 | 5226.49
1.2 | REVOLVIMENTO E LIMPEZA MANUAL DE SOLO. |  |  | M2 | 204.88 | 1.2627 | 2.8221 | 258.71 | 578.19 | 836.9 | 5.15 | 1055.13
1.3 | TERRA PREPARADA PARA PLANTIO (PROFUNDIDADE = 0,50m) PARA PREPARAÇÃO DO SOLO |  |  | M3 | 102.44 | 258.6584 | 11.801 | 26496.97 | 1208.9 | 27705.87 | 341.18 | 34950.48
INFRAESTRUTURA VIÁRIA
1.4 | PISO PODOTÁTIL DE CONCRETO INTERTRAVADO ALERTA / DIRECIONAL, ESPESSURA DE 6cm, ASSENTADO SOBRE ARGAMASSA |  | 0,25x0,25 | M2 | 17.75 | 135.167 | 36.8001 | 2399.21 | 653.2 | 3052.41 | 216.94 | 3850.69
1.5 | SINALIZAÇÃO TÁTIL DIRECIONAL A BASE DE RESINA REATIVA DE METILMETACRILATO NA COR AMARELO RAL 1003 |  | 30mm ESPESSURA 4mm DE ALTURA | M | 23 | 74.9069 | 44.3892 | 1722.86 | 1020.95 | 2743.81 | 150.49 | 3461.27
1.6 | SINALIZAÇÃO HORIZONTAL DE FAIXA DE PEDESTRES E SÍMBOLO "PEDESTRE"COM PINTURA TERMOPLÁSTICA TIPO HOTSPRAY NA COR BRANCO RAL 9003 |  |  | M2 | 1.44 | 27.9411 | 4.2018 | 40.24 | 6.05 | 46.29 | 40.55 | 58.39
1.7 | SINALIZAÇÃO HORIZONTAL DE FAIXA DE DIRECIONAMENTO DE PEDESTRES (SÍMBOLO "PEDESTRE") COM PINTURA TERMOPLÁSTICA TIPO HOTSPRAY NA COR VERDE COLONIAL RAL 6009 |  |  | M2 | 10.61 | 27.9411 | 4.2016 | 296.46 | 44.58 | 341.04 | 40.55 | 430.24
1.8 | SINALIZAÇÃO HORIZONTAL DE FAIXA DE DIRECIONAMENTO DE PEDESTRES (SÍMBOLO "PEDESTRE") COM PINTURA TERMOPLÁSTICA TIPO HOTSPRAY NA COR AMARELO RAL 1003 |  |  | M2 | 4.6 | 27.9411 | 4.2017 | 128.53 | 19.33 | 147.86 | 40.55 | 186.53
1.9 | SINALIZAÇÃO HORIZONTAL DE FAIXA DE DIRECIONAMENTO DE PEDESTRES E MARCAÇÃO DE VAGA (DOCA) COM PINTURA TERMOPLÁSTICA TIPO HOTSPRAY NA COR AMARELO RAL 1003 |  |  | M2 | 1.3 | 27.9413 | 4.2017 | 36.32 | 5.46 | 41.78 | 40.55 | 52.72
1.10 | TACHA REFLEXIVA BIDIRECIONAL TIPO II COR AMARELO RAL 1003, DIMENSÃO APROX. 10x10x2cm |  |  | UNID | 23 | 20.4783 | 6.8933 | 471 | 158.55 | 629.55 | 34.53 | 794.19
1.11 | GUIA DE CONCRETO PERIMETRAL AO CANTEIRO GRAMADO DA ÁREA EXTERNA - H=7cm |  |  | M2 | 0.15 | 34.2684 | 9.8705 | 5.14 | 1.48 | 6.62 | 55.68 | 8.35
2 | IMPERMEABILIZAÇÃO | [6 empty] | 45773.49 | 9339.85 | 55113.34
2.1 | IMPERMEABILIZAÇÃO DE SUPERFÍCIE COM ARGAMASSA POLIMÉRICA. REF. VEDACIT OU EQUIVALENTE TÉCNICO - ALVENARIA DO PAV. INFERIOR, DAS RAMPAS, DOCA E SUBIR 120 CM NAS PAREDES DA ESCADA |  |  | M2 | 1423.56 | 32.1542 | 6.5609 | 45773.49 | 9339.85 | 55113.34 | 48.84 | 69526.67
3 | FECHAMENTOS INTERNOS E EXTERNOS | [6 empty] | 590572.93 | 473407.62 | 1063980.55
ALVENARIA
3.1 | EXECUÇÃO DE ALVENARIA COM BLOCO VAZADO DE CONCRETO CELULAR AUTOCLAVADO DE 14cm |  | 0,60 x 0,30 x 0,14m | M2 | 5797.72 | 65.6512 | 43.5035 | 380627.19 | 252221.32 | 632848.51 | 137.7 | 798346.04
3.2 | CHAPISCO EM ARGAMASSA DE CIMENTO E AREIA NO TRAÇO 1:3 OU ARGAMASSA PRÉ-FABRICADA DENTRO DAS ESPECIFICAÇÕES E PRECEITOS DA NORMA NBR 7200. |  |  | M2 | 7191.57 | 5.0297 | 2.3125 | 36171.1 | 16630.39 | 52801.49 | 9.26 | 66593.94
3.3 | EMBOÇO COMUM |  |  | M2 | 7191.57 | 5.0587 | 17.8788 | 36379.9 | 128576.98 | 164956.88 | 28.94 | 208124.04
3.4 | REBOCO COMUM |  |  | M2 | 7191.57 | 3.4623 | 7.2812 | 24899.43 | 52363.49 | 77262.92 | 13.55 | 97445.77
3.5 | ALVENARIA DE VEDAÇÃO DE BLOCOS VAZADOS DE CONCRETO DE 14x19x39cm (ESPESSURA 14 cm) E ARGAMASSA DE ASSENTAMENTO COM PREPARO MANUAL (MURETAS E MUROS DE DIVISA) |  | 14x19x39 | M2 | 75.17 | 26.9538 | 37.899 | 2026.11 | 2848.86 | 4874.97 | 81.81 | 6149.66
FECHAMENTOS DIVERSOS
3.6 | GRADIL PARA FECHAMENTO EM AÇO GALVANIZADO ELETROFUNDIDO COM BARRAS PORTANTES E DE LIGAÇÃO Ø 5,10MM, COM MALHA 50 X 200MM REVESTIDOS EM PVC E MONTANTES QUADRADOS 400x600MM NA COR PRETO RAL 9005 (INSTALADO SOBRE MURETA DE ALVENARIA H=0,40M - VER ITEM 3.5) FAB. BELGO REFERÊNCIA LINHA NYLOFOR OU EQUIVALENTE TÉCNICO. |  | MALHA 5x20cm, FIO 5,1mm | M2 | 51.92 | 196.026 | 72.3818 | 10177.67 | 3758.07 | 13935.74 | 338.6 | 17580.11
3.7 | PAREDE EM DIVISÓRIA DRYWALL PARA COMPARTIMENTAÇÃO ENTRE EDIFÍCIOS COM PLACA RESISTENTE AO FOGO EM PLACAS DUPLAS DE GESSO ACARTONADO RF 12,5+12,5mm (PLACA ROSA TRF 120 MINUTOS). PREVER REFORÇOS NECESSARIOS DEVIDO AO PÉ DIREITO. A SER INSTALADO NA CAIXA DA ESCADA E PARA COMPARTIMENTAÇÃO / SPCI VER DETALHE NA FOLHA DOP-A1017-PE-AI-DE-6000. |  |  | M2 | 476.47 | 192.0456 | 32.5691 | 91503.96 | 15518.22 | 107022.18 | 283.35 | 135007.77
3.8 | LÃ DE ROCHA COM ESPESSURA DE 2´ (ESCADA INTERNA E COMPARTIMENTAÇÃO HORIZONTAL) |  |  | M2 | 476.47 | 18.4431 | 3.1278 | 8787.57 | 1490.29 | 10277.86 | 27.21 | 12964.75
4 | PINTURA | [6 empty] | 431112.02 | 313889.99 | 745002.01
AS PINTURAS DO ITEM 4.0 SE REFEREM A TODA A EDIFICAÇÃO E SEUS PAVIMENTOS.
PINTURA DE PAREDE (INTERNA)
4.1 | MASSA CORRIDA À BASE DE RESINA ACRÍLICA FAB. CORAL, SUVINIL OU EQUIVALENTE TÉCNICO |  |  | M2 | 7191.57 | 7.4849 | 7.8751 | 53828.48 | 56634.21 | 110462.69 | 19.38 | 139372.63
4.2 | PINTURA EM EPÓXI SEMI BRILHO NA COR BRANCO RAL 9003 FAB. CORAL, SUVINIL OU EQUIVALENTE TÉCNICO |  |  | M2 | 6047.38 | 59.1444 | 35.875 | 357668.68 | 216949.87 | 574618.55 | 119.87 | 724899.44
4.3 | FUNDO SELADOR ACRÍLICO, APLICAÇÃO MANUAL EM PAREDE, DUAS DEMÃO. (A SER APLICADO NAS PAREDES DE DRYWALL) |  |  | M2 | 596.76 | 2.422 | 1.6589 | 1445.34 | 989.96 | 2435.3 | 5.15 | 3073.31
PINTURA DE PAREDE (EXTERNA)
4.4 | PINTURA ACRÍLICA ELÁSTICA FOSCA LINHA SOL E CHUVA REF. CORAL OU EQUIVALENTE TÉCNICO, NA COR CINZA RAL 7037 COM REGULARIZAÇÃO DE PAREDE E MASSA ACRÍLICA (CAIXA DA ESCADA, RAMPA E DOCA) |  |  | M2 | 661.68 | 10.7306 | 27.7934 | 7100.23 | 18390.31 | 25490.54 | 48.6 | 32157.65
4.5 | PINTURA COM TINTA EPOXÍDICA DE ACABAMENTO APLICADA A ROLO OU PINCEL SOBRE PERFIL METÁLICO EXECUTADO IN LOCO (POR DEMÃO) COR CINZA RAL 7037. REF. CORAL, SUVINIL OU EQUIVALENTE TÉCNICO - ESTRUTURA METÁLICA |  |  | M2 | 160.25 | 22.3592 | 9.5825 | 3583.07 | 1535.6 | 5118.67 | 40.29 | 6456.47
4.6 | PINTURA ACRÍLICA ELÁSTICA FOSCA LINHA SOL E CHUVA REF. CORAL OU EQUIVALENTE TÉCNICO, NA COR BRANCO RAL 9003 COM REGULARIZAÇÃO DE PAREDE E MASSA ACRÍLICA (LADO EXTERNO ELEVADOR RESÍDUOS, PLATIBANDA, E FECHAMENTO ÁREA TÉCNICA COBERTURA) |  |  | M2 | 571.05 | 10.7306 | 27.7934 | 6127.72 | 15871.4 | 21999.12 | 48.6 | 27753.03
4.7 | PINTURA ACRÍLICA ELÁSTICA FOSCA LINHA SOL E CHUVA REF. CORAL OU EQUIVALENTE TÉCNICO, NA COR VERDE RAL 6003 SOBRE ALVENARIA DE BLOCOS DE CONCRETO FRISADO (MUROS E MURETEAS. VER ITEM 3.5) |  |  | M2 | 126.6 | 10.7306 | 27.7934 | 1358.5 | 3518.64 | 4877.14 | 48.6 | 6152.76
5 | PAINEL TERMOISOLANTE - FECHAMENTO EXTERNO FACHADA |  | ESPESSURA |  |  |  |  | 1558057.34 | 302886.45 | 1860943.79
5.1 | DETALHAMENTO TÉCNICO PARA FABRICAÇÃO E MONTAGEM (A1 EQUIVALENTE) |  |  | UNID | 11 | 0 | 1019.8216 | 0 | 11218.04 | 11218.04 | 1286.51 | 14151.61
5.2 | PAINEL TERMOISOLANTE PARA FACHADA POSICIONADO NO SENTIDO VERTICAL, NÚCLEO ISOLANTE EM POLIISOCIANURATO (PIR), FACE INTERNA EM AÇO GALVALUME LISO NA COR BRANCO RAL 9003 E EXTERNO EM AÇO GALVALUME MICRO RIB NA COR BRANCO RAL 9003 CONSIDERAR TODOS OS ITENS NECESSÁRIOS PARA FIXAÇÃO DOS PAINEIS (INCLUINDO MATERIAL E MÃO DE OBRA) REF. PAINEL EASYFRIGO - MBP OU EQUIVALENTE TÉCNICO |  | 100MM | M2 | 5106.71 | 290.4548 | 53.9416 | 1483268.2 | 275464.1 | 1758732.3 | 434.46 | 2218661.23
5.3 | PAINEL TERMOISOLANTE PARA FACHADA POSICIONADO NO SENTIDO VERTICAL, NÚCLEO ISOLANTE EM POLIISOCIANURATO (PIR), FACE INTERNA EM AÇO GALVALUME LISO NA COR BRANCO RAL 9003 E EXTERNO EM AÇO GALVALUME MICRO RIB NA COR BRANCO RAL 9003 CONSIDERAR TODOS OS ITENS NECESSÁRIOS PARA FIXAÇÃO DOS PAINEIS (INCLUINDO MATERIAL E MÃO DE OBRA) REF. PAINEL EASYFRIGO - MBP OU EQUIVALENTE TÉCNICO |  | 70MM | M2 | 300.4 | 248.9652 | 53.9425 | 74789.14 | 16204.31 | 90993.45 | 382.12 | 114788.85
6 | BRISES FACHADA | [6 empty] | 476538.12 | 204230.61 | 680768.73
6.1 | FECHAMENTO DE BRISE METÁLICO COM PLACAS MINIWAVE SENTIDO HORIZONTAL COM PERFURAÇÃO 106 NA COR BRANCA - FABRICANTE HUNTER DOUGLAS OU EQUIVALENTE TÉCNICO - (PREVER TODOS OS ITENS DE INSTALAÇÃO NECESSÁRIOS, PERFIS METÁLICOS, PARAFUSOS DE FIXAÇÃO EM AÇO INOX, PERFIS DE ARREMATE, E O QUE FOR NECESSÁRIO PARA A PERFEITA INSTALAÇÃO E ACABAMENTO DO MESMO) - 03 MÓDULOS. |  | 2,00 x 2,35 | M2 | 14.1 | 232.6806 | 99.72 | 3280.8 | 1406.05 | 4686.85 | 419.32 | 5912.41
6.2 | FECHAMENTO DE BRISE METÁLICO COM PLACAS MINIWAVE SENTIDO HORIZONTAL COM PERFURAÇÃO 106 NA COR BRANCA - FABRICANTE HUNTER DOUGLAS OU EQUIVALENTE TÉCNICO - (PREVER TODOS OS ITENS DE INSTALAÇÃO NECESSÁRIOS, PERFIS METÁLICOS, PARAFUSOS DE FIXAÇÃO EM AÇO INOX, PERFIS DE ARREMATE, E O QUE FOR NECESSÁRIO PARA A PERFEITA INSTALAÇÃO E ACABAMENTO DO MESMO) - 07 MÓDULOS. |  | 2,115 x 2,35 | M2 | 34.7918 | 232.6804 | 99.7203 | 8095.36 | 3469.44 | 11564.8 | 419.32 | 14588.88
6.3 | FECHAMENTO DE BRISE METÁLICO COM PLACAS MINIWAVE SENTIDO HORIZONTAL COM PERFURAÇÃO 106 NA COR BRANCA - FABRICANTE HUNTER DOUGLAS OU EQUIVALENTE TÉCNICO - (PREVER TODOS OS ITENS DE INSTALAÇÃO NECESSÁRIOS, PERFIS METÁLICOS, PARAFUSOS DE FIXAÇÃO EM AÇO INOX, PERFIS DE ARREMATE, E O QUE FOR NECESSÁRIO PARA A PERFEITA INSTALAÇÃO E ACABAMENTO DO MESMO) - 362 MÓDULOS. |  | 2,35 x 2,35 | M2 | 1999.145 | 232.6804 | 99.7202 | 465161.96 | 199355.12 | 664517.08 | 419.32 | 838281.48
7 | PORTAS INTERNAS |  | VÃO LUZ (M) LxA |  |  |  |  | 6470.31 | 1239.53 | 7709.84
PARA FORNECIMENTO E INSTALAÇÃO DEVEM SER CONSIDERADOS TODOS OS ITENS DESCRITOS NO CAPÍTULO 8.5 DO MEMORIAL DESCRITIVO (DOP-A1017-PE-AR-MD-0001)
7.1 | PCF01 - CORTA FOGO TIPO P90 (90 MIN. DE RESISTÊNCIA AO FOGO) CONFECCIONADA EM ESTRUTURA DE AÇO FOLHEADA EM CHAPA DE AÇO GALVANIZADO MIOLO EM MATERIAL ISOLANTE (MANTA FIBROCERÂMICA). MAÇANETA, FECHADURA E CHAVE COM CÓPIA LINHA PROFESSIONEL 514G IN FABRICANTE LA FONTE ASSA ABLOY OU EQUIVALENTE TÉCNICO. COM SISTEMA DE VEDAÇÃO C/ REGULAGEM DE ALTURA. E PINTURA ELETROSTÁTICA COR BRANCO RAL 9003 (ESCADA l) - 02 UNIDADES |  | 1.00x2.10 | M2 | 4.2 | 1108.0906 | 109.7851 | 4653.98 | 461.1 | 5115.08 | 1536.35 | 6452.67
7.2 | PDA01 - PORTA E BATENTE EM AÇO GALVANIZADO COM PINTURA ELETROSTÁTICA NA COR BRANCO RAL 9003 COM MAÇANETA, FECHADURA E CHAVE COM CÓPIA (DOCA) - 01 UNIDADE |  | 1.60x2.10 | M2 | 3.36 | 540.5743 | 231.6762 | 1816.33 | 778.43 | 2594.76 | 974.19 | 3273.28
8 | PORTAS EXTERNAS |  | VÃO LUZ (M) LxA |  |  |  |  | 10117.72 | 1933.27 | 12050.99
8.1 | PORTÃO DE ABRIR, DUPLO, EM AÇO GALVANIZADO COM TELA EM AÇO GALVANIZADO ELETROFUNDIDO COM BARRAS PORTANTES E DE LIGAÇÃO Ø 5,10MM, COM MALHA 50 X 200MM REVESTIDOS EM PVC NA COR PRETO RAL 9005. FAB. BELGO REFERÊNCIA LINHA NYLOFOR OU EQUIVALENTE TÉCNICO - 02 UNIDADES. FERRAGENS: TUBO AÇO CARBONO Ø 2" SCH40; FERRO CHATO 2" x 1/4" x 1,30kg/m; DOBRADIÇA Ø3/4"COM ABERTURA DE 180º; CHAPA DE AÇO 1/2" x 100kg/m2 TUBO Ø1" x 2,50kg/m; TARUGO DE AÇO CARBONO Ø3/8"; CHUMBADOR DE EXPANSÃO CB12 (M12); TUBO Ø3/4" x 2,24kg/m TRANCA: TRINCO SUPERIOR PARA CADEADO E FERROLHO DUPLO EM LATÃO COM ACABAMENTO CROMADO ACETINADO (CRA) |  | 4.0 x 2.40 | M2 | 19.2 | 526.9648 | 100.6909 | 10117.72 | 1933.27 | 12050.99 | 791.79 | 15202.37
9 | SOLEIRA - GRANITO | [6 empty] | 477.34 | 48.96 | 526.3
9.1 | SOLEIRA EM GRANITO BRANCO ITAÚNAS (PORTAS) - L= 18CM (02 UNIDADES NO TERREO) |  | 1.05 x 0.18 x 0.02 | M | 2.1 | 135.1901 | 14.7042 | 283.9 | 30.88 | 314.78 | 189.09 | 397.09
9.2 | SOLEIRA EM GRANITO BRANCO ITAÚNAS (PORTA) - L= 10CM (01 UNIDADE NO TERREO) |  | 1.66 x 0.10 x 0.02 | M | 1.66 | 116.5296 | 10.8905 | 193.44 | 18.08 | 211.52 | 160.74 | 266.83
10 | VENEZIANA DE VENTILAÇÃO PERMANENTE - ALUMÍNIO |  | VÃO LUZ (M) LxA |  |  |  |  | 127268.41 | 4852.17 | 132120.58
10.1 | VZ01 - VENEZIANA EM ALUMÍNIO, PINTADO NA COR BRANCO RAL 9003 (13 UNIDADES) |  | 1,70x1,00m | M2 | 22.1 | 940.8465 | 54.5711 | 20792.71 | 1206.02 | 21998.73 | 1255.72 | 27751.41
10.2 | VZ02 - VENEZIANA EM ALUMÍNIO, PINTADO NA COR BRANCO RAL 9003 (24 UNIDADES) |  | 2,00x1,00m | M2 | 48 | 940.8466 | 54.5711 | 45160.63 | 2619.41 | 47780.04 | 1255.72 | 60274.56
10.3 | TELA DE PROTEÇÃO TIPO MOSQUITEIRA EM AÇO GALVANIZADO ACAB. NATURAL, 14, FIO 30 ABERTURA 1,5MM - APLICAÇÃO EM CONJUNTO DAS VENEZIANAS VZ01 E VZ02 |  |  | M2 | 70.1 | 716.9682 | 12.0066 | 50259.47 | 841.66 | 51101.13 | 919.6 | 64463.96
10.4 | TL01 - TELA DE PROTEÇÃO TIPO MOSQUITEIRA EM AÇO GALVANIZADO ACAB. NATURAL, 14, FIO 30 ABERTURA 1,5MM, COM REQUADRO EM PERFIS DE FERRO (04 UNIDADES) |  | 3,35x1,15m | M2 | 15.42 | 716.9647 | 12.0026 | 11055.6 | 185.08 | 11240.68 | 919.59 | 14180.08
11 | GUARDA CORPO E CORRIMÃO | [6 empty] | 177249.59 | 23642.96 | 200892.55
TODOS OS GUARDA CORPOS E CORRIMÃOS DEVERÃO SER REMOVÍVEIS, ATENDER A NBR 9050 E INSTRUÇÕES TÉCNICAS CORPO DE BOMBEIROS. DEVE SER FORNECIDO DETALHAMENTO TÉCNICO DOS ITENS PARA ANALISE E APROVAÇÃO DA FUNDAÇÃO BUTANTAN ANTES DA FABRICAÇÃO. DEVEM SER CONSIDERADOS TODOS OS ITENS DESCRITOS NO CAPITULO 9 DO MEMORIAL DESCRITIVO (DOP-A1017-PE-AI-MD-0001) , PARA FORNECIMENTO E INSTALAÇÃO.
11.1 | GUARDA CORPO REMOVIVEL, EM TUBO EM AÇO CARBONO GALVANIZADO FORNECIDO DE FÁBRICA COM PINTURA EM TINTA ESMALTE NA COR AMARELO RAL 1003, FIXADO EM CHAPA DE AÇO 10X10cm PARAFUSADA NO PISO RESISTINDO A 1200 Pa, COM LONGARINAS INFERIORES E SUPERIORES DE 2 POLEGADAS DISTRIBUÍDAS COM ESPAÇAMENTO MÁXIMO DE 11CM, LONGARINAS INTERMEDIÁRIAS DE 1 POLEGADA COM PILARETES PARA ESTRUTURAÇÃO A CADA 1,00M DE DISTÂNCIA E RODAPÉ COM ALTURA DE 25CM. |  | H = 1.30M | M | 188.68 | 853.6389 | 113.8652 | 161064.59 | 21484.08 | 182548.67 | 1220.51 | 230285.83
11.2 | GUARDA CORPO E CORRIMÃO REMOVÍVEL, EM TUBO EM AÇO CARBONO GALVANIZADO FORNECIDO DE FÁBRICA COM PINTURA EM TINTA ESMALTE NA COR PRETO RAL 9005, FIXADO EM CHAPA DE AÇO 10X10cm PARAFUSADA NO PISO RESISTINDO A 1200 Pa, COM LONGARINAS INFERIORES E SUPERIORES DE 2 POLEGADAS DISTRIBUÍDAS COM ESPAÇAMENTO MÁXIMO DE 11CM, LONGARINAS INTERMEDIÁRIAS DE 1 POLEGADA COM PILARETES PARA ESTRUTURAÇÃO A CADA 1,00M DE DISTÂNCIA E RODAPÉ COM ALTURA DE 25CM. |  | H = 1.30M | M | 18.96 | 853.6393 | 113.8647 | 16185 | 2158.88 | 18343.88 | 1220.51 | 23140.87
13 | COMUNICAÇÃO VISUAL: PLACAS E SINALIZAÇÃO | [6 empty] | 5085.7 | 190.35 | 5276.05
ELABORAÇÃO DE PROJETO EXECUTIVO. COMPATIBILIZAÇÃO. MEDIÇÃO E REVISÕES. A CONTRATADA PARA A OBRA É RESPONSÁVEL PELA ANÁLISE DO PROJETO EXECUTIVO. DEVERÁ REALIZAR COMPATIBILIZAÇÕES E CASO HAJA INTERFERÊNCIAS OU DIVERGÊNCIAS DE PROJETO. DEVERÃO APRESENTAR AO I.B. PARA APROVAÇÃO
13.1 | PLACAS COM A NUMERAÇÃO DO PRÉDIO EM CHAPA GALVANIZADA DOBRADA E APLICAÇÃO DE PINTURA AUTOMOTIVA. BASE FIXADA À FUNDAÇÃO POR PARAFUSOS CHUMBADOS, EM CHAPA DE AÇO CARBONO, COM APLICAÇÃO DE PINTURA EPÓXI E TRATAMENTO ANTICORROSÃO. COR AZUL RAL 5017 E BRANCO RAL 9003. |  | 2,35X2,35 | M2 | 22.09 | 230.2261 | 8.6172 | 5085.7 | 190.35 | 5276.05 | 301.3 | 6655.72
14 | ABRIGO DE EXTINTOR | [6 empty] | 2187.98 | 1191.74 | 3379.72
FECHAMENTO
14.1 | GRADIL PARA FECHAMENTO MALHA EM AÇO GALVANIZADO ELETROFUNDIDO COM BARRAS PORTANTES E DE LIGAÇÃO Ø 5,10MM, COM MALHA 50x200mm REVESTIDOS EM PVC NA COR BRANCA E MONTANTES QUADRADOS 70x70x3000mm FAB. BELGO REFERÊNCIA LINHA NYLOFOR OU EQUIVALENTE TÉCNICO. ACABAMENTO COM PINTURA TINTA ESMALTE NA COR VERMELHO RAL 3024 (VER ITEM 14.4) |  | 4,80X1,40 | M2 | 6.8 | 196.0257 | 72.3817 | 1332.98 | 492.2 | 1825.18 | 338.6 | 2302.48
COBERTURA
14.2 | TELHA TRAPEZOIDAL EM AÇO ZINCADO, SEM PINTURA, ALTURA DE APROXIMADAMENTE 40 MM, ESPESSURA DE 0,50 MM E LARGURA UTIL DE 980mm. |  | 3,25x1,15 | M2 | 3.75 | 24.4187 | 19.9806 | 91.57 | 74.93 | 166.5 | 56.01 | 210.04
14.3 | PERFIL EM AÇO GALVANIZADO TIPO U DE DIMENSÕES 70x70x3000mm E PINTURA TINTA ESMALTE NA COR VERMELHO RAL 3024 |  | 3,25X0,07 | M | 6.5 | 97.094 | 79.4387 | 631.11 | 516.35 | 1147.46 | 222.7 | 1447.55
ACABAMENTO
14.4 | PINTURA DE ACABAMENTO EM TINTA ESMALTE SOBRE ESTRUTURA METÁLICA NA COR VERMELHO RAL 3024. |  | 7.5 | M2 | 4.41 | 30.0049 | 24.5494 | 132.32 | 108.26 | 240.58 | 68.82 | 303.5
ITEM | DESCRIÇÃO |  | TAMANHO | UNIDADE | QTDADE | CUSTO UNIT. MAT/ EQUIP. | CUSTO UNITÁRIO MÃO DE OBRA | CUSTO TOTAL MAT/ EQUIP. | CUSTO TOTAL MÃO DE OBRA | CUSTO TOTAL MAT./EQUIP. + MÃO DE OBRA | PREÇO UNITÁRIO TOTAL MAT./EQUIP. + MÃO DE OBRA (INCLUSIVE BDI) | PREÇO TOTAL MAT./EQUIP. + MÃO DE OBRA (INCLUSIVE BDI)
SIMPLES FORNECIMENTO | [7 empty] | 1093789.29 | 894918.49 | 1988707.78
12 | ELEVADORES |  | L x A x P (m) |  |  |  |  | 1093789.29 | 894918.49 | 1988707.78
DESCRITIVO: PARA ESPECIFICAÇÃO DOS ELEVADORES VER ARQUIVO: DOP-A1016-PE-AI-LI-0001-01
ELEVADOR DE SERVIÇO - RESÍDUOS 1
12.1 | CAPACIDADE 16 PESSOAS, COM CAPACIDADE DE 1200kg. Elevador elétrico sem casa de máquinas, com contrapeso lateral Ref. Áttollo Social 16P, fab. Átollo; TKE, Atlas Schindler ou equiv. Técnico |  | CABINE 1,50x2,30x1,80m PORTA 1,20x2,10m CAIXA: 2,60x2,60m | UNID | 1 | 181679.1943 | 148646.6135 | 181679.19 | 148646.61 | 330325.8 | 416706.01 | 416706.01
ELEVADOR DE SERVIÇO - MATERIAIS
12.2 | COM CAPACIDADE DE 2000kg. Elevador de tração elétro-mecânico com casa de máquinas, com contrapeso lateral Ref. Átollo 2000kg, fab. Átollo; TKE, Atlas Schindler ou equiv. técnico |  | CABINE 1,80x2,30x2,40m PORTA 1,20x2,10m CAIXA: 2,75x3,34m | UNID | 1 | 219967.5538 | 179973.4542 | 219967.55 | 179973.45 | 399941 | 504525.58 | 504525.58
ELEVADOR DE SERVIÇO - PESSOAS 1/MATERIAIS
12.3 | CAPACIDADE 20 PESSOAS, COM CAPACIDADE DE 1500kg. Elevador de tração elétro-mecânico sem casa de máquinas, com contrapeso lateral Ref. Áttollo Social 20P, fab. Átollo; TKE, Atlas Schindler ou equiv. Técnico |  | CABINE 1,40x2,30x1,40m PORTA 1,20x2,10m CAIXA: 2,30x1,90m | UNID | 1 | 195967.0737 | 160336.7064 | 195967.07 | 160336.71 | 356303.78 | 449477.22 | 449477.22
ELEVADOR SOCIAL - PESSOAS 2
12.4 | CAPACIDADE 09 PESSOAS, COM CAPACIDADE DE 675kg. Elevador de tração elétro-mecânico sem casa de máquinas, com contrapeso lateral Ref. Áttollo Social 9P, fab. Átollo; TKE, Atlas Schindler ou equiv. Técnico |  | CABINE 1,10x2,30x1,50m PORTA 0,90x2,10m CAIXA: 1,70x1,90m | UNID | 1 | 130260.5576 | 106576.8139 | 130260.56 | 106576.81 | 236837.37 | 298770.34 | 298770.34
ELEVADOR DE SERVIÇO - RESÍDUOS 2
12.5 | CAPACIDADE 12 PESSOAS, COM CAPACIDADE DE 900kg. Elevador de tração elétro-mecânico sem casa de máquinas, com contrapeso lateral Ref. Áttollo Social 12P, fab. Átollo; TKE, Atlas Schindler ou equiv. Técnico |  | CABINE 1,50x2,30x1,70m PORTA 1,20x2,10m CAIXA: 2,30x2,22m | UNID | 1 | 134667.8686 | 110182.7999 | 134667.87 | 110182.8 | 244850.67 | 308879.12 | 308879.12
ELEVADOR DE SERVIÇO - RESÍDUOS 3
12.6 | CAPACIDADE 12 PESSOAS, COM CAPACIDADE DE 900kg. Elevador de tração elétro-mecânico sem casa de máquinas, com contrapeso lateral Ref. Áttollo Social 16P, fab. Átollo; TKE, Atlas Schindler ou equiv. Técnico |  | CABINE 1,50x2,30x1,70m PORTA 1,20x2,10m CAIXA: 2,37x2,30m | UNID | 1 | 118507.7253 | 96960.8636 | 118507.73 | 96960.86 | 215468.59 | 271813.62 | 271813.62
ELEVADOR SOCIAL - PESSOAS 3 - RECEPÇÃO
12.7 | CAPACIDADE 11 PESSOAS, COM CAPACIDADE DE 825kg. Elevador de tração elétro-mecânico sem casa de máquinas, com contrapeso lateral Ref. Áttollo Social 9P, fab. Átollo; TKE, Atlas Schindler ou equiv. técnico |  | CABINE 1,40x2,30x1,40m PORTA 0,90x2,10m CAIXA: 2,14x2,13m | UNID | 1 | 112739.3206 | 92241.2536 | 112739.32 | 92241.25 | 204980.57 | 258582.99 | 258582.99
[7 empty] | TOTAL GERAL DA DISCIPLINA | 4558346.28 | 2237820.61 | 6796166.89

## CIVIL
ESPAÇO PARA INSERÇÃO DO LOGOTIPO DA EMPRESA |  | PLANILHA PROPOSTA DE CUSTOS UNITÁRIOS
|  | EMPRESA LICITANTE: | [9 empty] | DATA:
|  | IT'S INFORMOV | [9 empty] | 2025-12-12
|  | PROJETO: |  |  |  |  | Nº DOCUMENTO (BUTANTAN): |  |  |  | REVISÃO: | PLANILHA Nº
|  | PRÉDIO 1016 – CPFI 4 - FASE I |  |  |  |  | DOP-A1016-PE-CV-LM-0001-R01 |  |  |  | 0 | 02/04
|  | ÁREA: | [8 empty] | VERIFICAÇÃO DE PREÇOS POR ITEM (UNITÁRIO E TOTAL)
CIVIL
ITEM | DESCRIÇÃO |  | TAMANHO | UNIDADE | QTDADE | CUSTO UNIT. MAT/ EQUIP. | CUSTO UNITÁRIO MÃO DE OBRA | CUSTO TOTAL MAT/ EQUIP. | CUSTO TOTAL MÃO DE OBRA | CUSTO TOTAL MAT./EQUIP. + MÃO DE OBRA | PREÇO UNITÁRIO TOTAL MAT./EQUIP. + MÃO DE OBRA (INCLUSIVE BDI) | PREÇO TOTAL MAT./EQUIP. + MÃO DE OBRA (INCLUSIVE BDI)
CIVIL - PRÉDIO 1016 – CPFI 4 - FASE I | [7 empty] | 60552805.62 | 23862058.87 | 84414864.49
1 | MOBILIZAÇÃO E SERVIÇOS PRELIMINARES | [6 empty] | 123856.29 | 2149257.33 | 2273113.62
1.1 | INSTALAÇÕES DE CANTEIRO DE OBRA
1.1.1 | CANTEIRO DE OBRA - MOBILIZAÇÃO, DESMOBILIZAÇÃO E ADMINISTRAÇÃO OBRA DE GRANDE PORTE |  |  | UNIDxMÊS | 10 | 9535.3443 | 7801.6453 | 95353.44 | 78016.45 | 173369.89 | 21870.61 | 218706.1
1.2 | ADMINISTRAÇÃO LOCAL
1.2.1 | EQUIPE DE ADMINISTRAÇÃO LOCAL |  |  | UNIDxMÊS | 10 | 322.1023 | 134083.6107 | 3221.02 | 1340836.11 | 1344057.13 | 169552.81 | 1695528.1
1.3 | SERVIÇOS DE ENGENHARIA
1.3.1 | PROJETO DE FABRICAÇÃO DE ESTRUTURA METÁLICA
1.3.2 | PROJETO EXECUTIVO DE ESTRUTURA EM FORMATO A1 |  |  | UNID | 111 | 0 | 3194.9716 | 0 | 354641.85 | 354641.85 | 4030.46 | 447381.06
1.4 | ANÁLISE TÉCNICA DE PROJETO ESTRUTURAL (ATP)
1.4.1 | ENGENHEIRO CIVIL DE OBRA SENIOR COM ENCARGOS COMPLEMENTARES |  |  | MÊS | 2 | 0 | 35941.1289 | 0 | 71882.26 | 71882.26 | 45339.73 | 90679.46
1.5 | LEVANTAMENTOS
1.5.1 | TAXA DE MOBILIZAÇÃO E DESMOBILIZAÇÃO DE EQUIPAMENTOS PARA EXECUÇÃO DE LEVANTAMENTO TOPOGRÁFICO |  |  | TX | 1 | 9.7873 | 1084.5869 | 9.79 | 1084.59 | 1094.38 | 1380.55 | 1380.55
1.5.2 | LEVANTAMENTO PLANIALTIMÉTRICO CADASTRAL COM ÁREAS ATÉ 50% DE OCUPAÇÃO - ÁREA ATÉ 20.000 M² (MÍNIMO DE 4.000 M²) |  |  | M2 | 6000 | 0.14125 | 0.80043 | 847.51 | 4802.57 | 5650.08 | 1.19 | 7140
1.5.3 | LEVANTAMENTO GEORADAR CADASTRAL - INCLUSO EMISSÃO DE RELATÓRIO TÉCNICO E PEÇA GRÁFICA DE IDENTIFICAÇÃO E LOCAÇÃO DAS INTERFERENCIAS |  |  | M2 | 6000 | 0.44169 | 2.5029 | 2650.14 | 15017.44 | 17667.58 | 3.71 | 22260
1.5.4 | TAXA DE MOBILIZAÇÃO E DESMOBILIZAÇÃO DE EQUIPAMENTOS PARA EXECUÇÃO DE SONDAGEM |  |  | TX | 1 | 0 | 1225.6108 | 0 | 1225.61 | 1225.61 | 1546.11 | 1546.11
1.5.5 | SONDAGEM DO TERRENO ROTATIVA EM ROCHA |  |  | M | 120 | 0 | 667.6289 | 0 | 80115.47 | 80115.47 | 842.21 | 101065.2
1.5.6 | ACOMPANHAMENTO GEOTÉCNICO
1.5.7 | PARECER TÉCNICO DE FUNDAÇÕES, CONTENÇÕES E RECOMENDAÇÕES GERAIS, PARA EMPREENDIMENTOS COM ÁREA CONSTRUÍDA ACIMA DE 10.000 M² |  |  | UNID | 1 | 0 | 24201.4845 | 0 | 24201.48 | 24201.48 | 30530.17 | 30530.17
1.5.8 | ENGENHEIRO CIVIL DE OBRA SENIOR COM ENCARGOS COMPLEMENTARES |  |  | MÊS | 4 | 0 | 35941.1289 | 0 | 143764.52 | 143764.52 | 45339.73 | 181358.92
1.6 | DEMOLIÇÃO
1.6.1 | DEMOLIÇÃO MECANIZADA DE SARJETA OU SARJETÃO, INCLUSIVE FRAGMENTAÇÃO E ACOMODAÇÃO DO MATERIAL |  |  | M3 | 2.61 | 348.3903 | 126.0474 | 909.3 | 328.98 | 1238.28 | 598.5 | 1562.09
1.6.2 | DEMOLIÇÃO DE ALVENARIA DE BLOCO FURADO, DE FORMA MANUAL, SEM REAPROVEITAMENTO - DEMOLIÇÃO DE ALVENARIA |  |  | M3 | 65.075 | 0 | 71.5548 | 0 | 4656.43 | 4656.43 | 90.27 | 5874.32
1.6.3 | DEMOLIÇÃO MECANIZADA DE CONCRETO SIMPLES, INCLUSIVE FRAGMENTAÇÃO E ACOMODAÇÃO DO MATERIAL |  |  | M3 | 21.2 | 348.3843 | 140.0632 | 7385.75 | 2969.34 | 10355.09 | 616.18 | 13063.02
1.6.4 | REMOÇÃO DE ENTULHO SEPARADO DE OBRA COM CAÇAMBA METÁLICA - TERRA, ALVENARIA, CONCRETO, ARGAMASSA, MADEIRA, PAPEL, PLÁSTICO OU METAL |  |  | M3 | 88.885 | 56.303 | 64.3294 | 5004.49 | 5717.92 | 10722.41 | 152.18 | 13526.52
1.6.6 | TAXA DE DESTINAÇÃO DE RESÍDUO SÓLIDO EM ATERRO, TIPO INERTE |  |  | T | 222.2125 | 0 | 45.175 | 0 | 10038.44 | 10038.44 | 56.99 | 12663.89
1.7 | RECOMPOSIÇÕES
1.7.1 | ALVENARIA EM BLOCOS DE CONCRETO 19 X 19 X 39CM |  |  | M2 | 125 | 55.8707 | 68.1515 | 6983.83 | 8518.94 | 15502.77 | 156.45 | 19556.25
1.7.2 | TINTA ACRÍLICA - CONCRETO OU REBOCO SEM MASSA CORRIDA |  |  | M2 | 250 | 5.9641 | 5.7557 | 1491.02 | 1438.93 | 2929.95 | 14.78 | 3695
2 | TERRAPLENAGEM E PAVIMENTAÇÃO | [6 empty] | 1441964.21 | 1669714.71 | 3111678.92
2.1 | LOCAÇÃO DE OBRAS
2.1.1 | LOCAÇÃO DE OBRAS |  |  | M2 | 3500 | 9.9787 | 5.6897 | 34925.49 | 19913.92 | 54839.41 | 19.77 | 69195
2.2 | LIMPEZA DO TERRENO
2.2.1 | LIMPEZA MECANIZADA GERAL, INCLUSIVE REMOÇÃO DA COBERTURA VEGETAL - TRONCOS COM DIÂMETRO ATÉ 10CM - SEM TRANSPORTE |  |  | M2 | 4100 | 0.37785 | 0.30915 | 1549.19 | 1267.52 | 2816.71 | 0.87 | 3567
2.2.2 | REMOÇÃO DE ENTULHO SEPARADO DE OBRA COM CAÇAMBA METÁLICA - TERRA, ALVENARIA, CONCRETO, ARGAMASSA, MADEIRA, PAPEL, PLÁSTICO OU METAL |  |  | M3 | 410 | 56.303 | 64.3293 | 23084.23 | 26375.02 | 49459.25 | 152.18 | 62393.8
2.2.3 | TAXA DE DESTINAÇÃO DE RESÍDUO SÓLIDO EM ATERRO, TIPO INERTE |  |  | T | 1025 | 0 | 45.1749 | 0 | 46304.32 | 46304.32 | 56.99 | 58414.75
2.3 | ESCAVAÇÕES
2.3.1 | ESCAVAÇÃO E CARGA MECANIZADA EM SOLO DE 2ª CATEGORIA, EM CAMPO ABERTO |  |  | M3 | 21929.74 | 16.3374 | 13.367 | 358274.9 | 293134.01 | 651408.91 | 37.47 | 821707.36
2.3.2 | CARGA, MANOBRA E DESCARGA DE SOLOS E MATERIAIS GRANULARES EM CAMINHÃO BASCULANTE 10 M³ - CARGA COM PÁ CARREGADEIRA (CAÇAMBA DE 1,7 A 2,8 M³ / 128 HP) E DESCARGA LIVRE (UNIDADE: M3) - CARGA E REMOÇÃO DE TERRA ATÉ A DISTÂNCIA MÉDIA DE 1 KM |  |  | M3 | 21929.74 | 3.1343 | 2.5644 | 68733.87 | 56236.8 | 124970.67 | 7.19 | 157674.83
2.3.3 | TRANSPORTE COM CAMINHÃO BASCULANTE DE 10 M³, EM VIA URBANA PAVIMENTADA, DMT ATÉ 30 KM (UNIDADE: M3XKM) - TRANSPORTE DE TERRA POR CAMINHÃO BASCULANTE, ALEM DE 1KM (BOTA-FORA) |  |  | M3xKM | 548243.5 | 1.6529 | 1.3523 | 906168.83 | 741410.86 | 1647579.69 | 3.79 | 2077842.87
2.3.4 | TAXA DE DESTINAÇÃO DE RESÍDUO SÓLIDO EM ATERRO, TIPO SOLO/TERRA |  |  | M3 | 21929.74 | 0 | 19.0145 | 0 | 416983.65 | 416983.65 | 23.99 | 526094.46
2.3.5 | TAXA DE MOBILIZAÇÃO E DESMOBILIZAÇÃO DE EQUIPAMENTOS PARA EXECUÇÃO DE REBAIXAMENTO DE LENÇOL FREÁTICO |  |  | TX | 1 | 0 | 16394.1468 | 0 | 16394.15 | 16394.15 | 20681.22 | 20681.22
2.3.6 | LOCAÇÃO DE CONJUNTO DE BOMBEAMENTO A VÁCUO PARA REBAIXAMENTO DE LENÇOL FREÁTICO, COM ATÉ 50 PONTEIRAS E POTÊNCIA ATÉ 15 HP, MÍNIMO 30 DIAS |  |  | CJxDI | 60 | 0 | 772.3629 | 0 | 46341.77 | 46341.77 | 974.34 | 58460.4
2.4 | BASE DE RACHÃO PARA MOVIMENTAÇÃO EQUIPAMENTOS
2.4.1 | FUNDAÇÃO DE RACHÃO |  |  | M3 | 229.6 | 214.4064 | 23.3131 | 49227.7 | 5352.69 | 54580.39 | 299.88 | 68852.45
3 | PAVIMENTAÇÃO | [6 empty] | 516080.15 | 319140.16 | 835220.31
3.1 | PAVIMENTO RÍGIDO DE CONCRETO - SOBRE ELEVADO
3.1.1 | CONCRETO FCK=30MPA - USINADO E BOMBEÁVEL |  |  | M3 | 254.0428 | 301.5211 | 208.311 | 76599.26 | 52919.91 | 129519.17 | 643.15 | 163387.59
3.1.2 | ACABAMENTO DE PISO DE CONCRETO TIPO BAMBOLÊ |  |  | M2 | 781.67 | 3.3481 | 2.7394 | 2617.11 | 2141.27 | 4758.38 | 7.68 | 6003.23
3.1.3 | LONA PLÁSTICA |  |  | M2 | 781.67 | 1.118 | 0.6379 | 873.87 | 498.63 | 1372.5 | 2.22 | 1735.31
3.1.4 | ARMAÇÃO DO SISTEMA DE PAREDES DE CONCRETO, EXECUTADA COMO ARMADURA POSITIVA DE LAJES, TELA Q-138 - ARMADURA EM AÇO CA-60 - TELA+TRELIÇA |  |  | KG | 5453.99 | 5.3379 | 1.7638 | 29112.87 | 9619.84 | 38732.71 | 8.96 | 48867.75
3.1.5 | BARRAS DE TRANSFERÊNCIA, AÇO CA-25 DE 20,0 MM, PARA EXECUÇÃO DE PAVIMENTO DE CONCRETO - FORNECIMENTO E INSTALAÇÃO - ARMADURA EM BARRA DE AÇO CA-25 FYK - 250 Mpa |  |  | KG | 986.4 | 13.8052 | 5.9165 | 13617.43 | 5836.04 | 19453.47 | 24.88 | 24541.63
3.1.6 | MANTA GEOTÊXTIL (PARA CURA ÚMIDA) |  |  | M2 | 781.67 | 10.2129 | 22.7159 | 7983.11 | 17756.3 | 25739.41 | 41.54 | 32470.57
3.1.7 | CONCRETO - ENSAIOS DE RUPTURA A COMPRESSÃO (CORPOS DE PROVA) |  |  | UNID | 191 | 15.794 | 12.9223 | 3016.65 | 2468.17 | 5484.82 | 36.23 | 6919.93
3.1.8 | CONTROLE TECNOLÓGICO DE CONCRETO - MOBILIZAÇÃO PARA MOLDAGEM E/OU COLETA DOS CORPOS DE PROVA DE CONCRETO |  |  | VIAGEM | 4 | 0 | 239.7038 | 0 | 958.82 | 958.82 | 302.39 | 1209.56
3.1.9 | CONTROLE TECNOLÓGICO DE CONCRETO MOLDAGEM DE CORPO DE PROVA |  |  | PERÍODO 4 H | 8 | 0 | 169.8048 | 0 | 1358.44 | 1358.44 | 214.21 | 1713.68
3.1.10 | JUNTA DE DILATAÇÃO E ENCONTRO COM MASTIQUE DE SILICONE, 1,0x1,0 cm - INCLUSIVE GUIA DE APOIO EM POLIETILENO (MATERIAL COMPRESSIVEL) |  |  | M | 475 | 18.1112 | 7.0603 | 8602.82 | 3353.64 | 11956.46 | 31.75 | 15081.25
3.1.11 | CORTE DE JUNTA DE DILATAÇÃO, COM SERRA DE DISCO DIAMANTADO PARA PISOS |  |  | M | 240 | 7.2324 | 1.4577 | 1735.78 | 349.86 | 2085.64 | 10.96 | 2630.4
3.1.12 | SELANTE ENDURECEDOR DE CONCRETO ANTIPÓ |  |  | M2 | 781.67 | 5.9652 | 8.7397 | 4662.82 | 6831.57 | 11494.39 | 18.55 | 14499.98
3.2 | PAVIMENTO FLEXÍVEL - SOBRE ELEVADO
3.2.1 | CAMADA DE ROLAMENTO EM CONCRETO BETUMINOSO USINADO QUENTE - CBUQ (INCLUSIVE TRANSPORTE) |  |  | M3 | 21.888 | 974.2944 | 521.1813 | 21325.36 | 11407.62 | 32732.98 | 1886.54 | 41292.59
3.2.2 | CONCRETO ASFÁLTICO USINADO A QUENTE - BINDER (INCLUSIVE TRANSPORTE) |  |  | M3 | 32.832 | 767.9933 | 433.0308 | 25214.76 | 14217.27 | 39432.03 | 1515.09 | 49743.43
3.2.3 | REVESTIMENTO DE PRÉ-MISTURADO A QUENTE |  |  | M3 | 103.968 | 904.7638 | 503.3465 | 94066.49 | 52331.93 | 146398.42 | 1776.33 | 184681.48
3.2.4 | IMPRIMAÇÃO BETUMINOSA LIGANTE |  |  | M2 | 547.2 | 3.1717 | 3.0517 | 1735.56 | 1669.91 | 3405.47 | 7.85 | 4295.52
3.2.5 | IMPRIMAÇÃO BETUMINOSA IMPERMEABILIZANTE |  |  | M2 | 547.2 | 6.7365 | 5.7887 | 3686.19 | 3167.56 | 6853.75 | 15.8 | 8645.76
3.2.6 | SARJETA OU SARJETÃO MOLDADO NO LOCAL, TIPO PMSP EM CONCRETO COM FCK 25 MPA |  |  | M3 | 450 | 402.2233 | 215.5342 | 181000.49 | 96990.41 | 277990.9 | 779.3 | 350685
3.3 | CONTROLE TECNOLÓGICO DO PAVIMENTO FLEXÍVEL - CONFORME NORMA DNIT 031/2004
3.3.1 | ENSAIOS DE LABORATÓRIO - PENETRAÇÃO |  |  | ENSAIO | 1 | 300.6364 | 2.8838 | 300.64 | 2.88 | 303.52 | 382.89 | 382.89
3.3.2 | ENSAIOS DE LABORATÓRIO - PONTO DE FULGOR |  |  | ENSAIO | 1 | 32.7506 | 178.1863 | 32.75 | 178.19 | 210.94 | 266.1 | 266.1
3.3.3 | ENSAIOS DE LABORATÓRIO - ÍNDICE DE SUSCEPTIBILIDADE TÉRMICA |  |  | ENSAIO | 1 | 375.6588 | 2466.8723 | 375.66 | 2466.87 | 2842.53 | 3585.85 | 3585.85
3.3.4 | ENSAIOS DE LABORATÓRIO - VISCOSIDADE "SAYBOLT-FUROL" - NORMA DNER-ME 004 |  |  | ENSAIO | 1 | 56.3139 | 365.0686 | 56.31 | 365.07 | 421.38 | 531.57 | 531.57
3.3.5 | ENSAIOS DE LABORATÓRIO - VISCOSIDADE "SAYBOLT-FUROL" A DIFERENTES TEMPERATURAS PARA ESTABELECIMENTO DA CURVA VISCOSIDADE X TEMPERATURA |  |  | ENSAIO | 1 | 286.9453 | 1860.1911 | 286.95 | 1860.19 | 2147.14 | 2708.61 | 2708.61
3.4 | CALÇADA
3.4.1 | CONCRETO FCK=30MPA - USINADO E BOMBEÁVEL |  |  | M3 | 85.761 | 301.5211 | 208.3111 | 25858.75 | 17864.96 | 43723.71 | 643.15 | 55157.19
3.4.2 | ACABAMENTO DE PISO DE CONCRETO TIPO BAMBOLÊ |  |  | M2 | 219.9 | 3.3481 | 2.7394 | 736.25 | 602.39 | 1338.64 | 7.68 | 1688.83
3.4.3 | LONA PLÁSTICA |  |  | M2 | 219.9 | 1.1179 | 0.63791 | 245.84 | 140.28 | 386.12 | 2.22 | 488.18
3.4.4 | ARMAÇÃO DO SISTEMA DE PAREDES DE CONCRETO, EXECUTADA COMO ARMADURA POSITIVA DE LAJES, TELA Q-138 - ARMADURA EM AÇO CA-60 - TELA |  |  | KG | 483.78 | 6.0205 | 3.4375 | 2912.59 | 1662.99 | 4575.58 | 11.93 | 5771.5
3.4.5 | MANTA GEOTÊXTIL (PARA CURA ÚMIDA) |  |  | M2 | 219.9 | 10.2129 | 22.7159 | 2245.81 | 4995.23 | 7241.04 | 41.54 | 9134.65
3.4.6 | CONCRETO - ENSAIOS DE RUPTURA A COMPRESSÃO (CORPOS DE PROVA) |  |  | UNID | 65 | 15.794 | 12.9223 | 1026.61 | 839.95 | 1866.56 | 36.23 | 2354.95
3.4.7 | CONTROLE TECNOLÓGICO DE CONCRETO - MOBILIZAÇÃO PARA MOLDAGEM E/OU COLETA DOS CORPOS DE PROVA DE CONCRETO |  |  | VIAGEM | 2 | 0 | 239.7038 | 0 | 479.41 | 479.41 | 302.39 | 604.78
3.4.8 | CONTROLE TECNOLÓGICO DE CONCRETO MOLDAGEM DE CORPO DE PROVA |  |  | PERÍODO 4 H | 3 | 0 | 169.8048 | 0 | 509.41 | 509.41 | 214.21 | 642.63
3.4.9 | SELANTE ENDURECEDOR DE CONCRETO ANTIPÓ |  |  | M2 | 219.9 | 5.9652 | 8.7397 | 1311.75 | 1921.87 | 3233.62 | 18.55 | 4079.15
3.4.10 | FORNECIMENTO E ASSENTAMENTO DE GUIAS TIPO PMSP 100, INCLUSIVE ENCOSTAMENTO DE TERRA - FCK=25,0MPA |  |  | M | 100 | 40.7503 | 10.5913 | 4075.03 | 1059.13 | 5134.16 | 64.77 | 6477
3.4.11 | BASE DE CONCRETO FCK=15,00MPA PARA GUIAS, SARJETAS OU SARJETÕES |  |  | M3 | 2.25 | 339.8397 | 139.6205 | 764.64 | 314.15 | 1078.79 | 604.84 | 1360.89
4 | FUNDAÇÕES E SUBSOLO | [6 empty] | 8126612.28 | 4366271.76 | 12492884.04
4.1 | MURETA GUIA - PAREDE DIAFRAGMA
4.1.1 | MONTAGEM E DESMONTAGEM DE FÔRMA DE PILARES RETANGULARES E ESTRUTURAS SIMILARES, PÉ-DIREITO SIMPLES, EM MADEIRA SERRADA, 2 UTILIZAÇÕES - FORMA EM MADEIRA COMUM PARA ESTRUTURA |  |  | M2 | 1048.8 | 128.0231 | 54.2793 | 134270.67 | 56928.12 | 191198.79 | 229.97 | 241192.54
4.1.2 | ARMAÇÃO DE PILAR OU VIGA DE ESTRUTURA CONVENCIONAL DE CONCRETO ARMADO UTILIZANDO AÇO CA-50 DE 10,0 MM - MONTAGEM - ARMADURA EM BARRA DE AÇO CA-50 (A OU B) FYK = 500 MPA |  |  | KG | 10718.55 | 8.705 | 4.8955 | 93304.47 | 52472.55 | 145777.02 | 17.16 | 183930.32
4.1.3 | CONCRETO USINADO, FCK = 30 MPA - PARA BOMBEAMENTO |  |  | M3 | 119.3 | 412.1844 | 150.1985 | 49173.6 | 17918.68 | 67092.28 | 709.45 | 84637.39
4.1.4 | LANÇAMENTO COM USO DE BOMBA, ADENSAMENTO E ACABAMENTO DE CONCRETO EM ESTRUTURAS - LANÇAMENTO E ADENSAMENTO DE CONCRETO OU MASSA POR BOMBEAMENTO |  |  | M3 | 119.3 | 44.331 | 8.4527 | 5288.69 | 1008.41 | 6297.1 | 66.59 | 7944.19
4.2 | CONTENÇÃO - PAREDE DIAFRAGMA
4.2.1 | CONTENÇÃO EM PAREDE DIAFRAGMA COM 50 CM DE ESPESSURA E PROFUNDIDADE ATÉ 25 METROS |  |  | M3 | 1122 | 998.7079 | 817.1246 | 1120550.22 | 916813.82 | 2037364.04 | 2290.67 | 2570131.74
4.2.2 | ARMAÇÃO DE PILAR OU VIGA DE ESTRUTURA CONVENCIONAL DE CONCRETO ARMADO UTILIZANDO AÇO CA-50 DE 10,0 MM - MONTAGEM - ARMADURA EM BARRA DE AÇO CA-50 (A OU B) FYK = 500 MPA |  |  | KG | 93060.78 | 8.705 | 4.8955 | 810089.7 | 455578.1 | 1265667.8 | 17.16 | 1596922.98
4.2.3 | CONCRETO USINADO, FCK = 30 MPA - PARA BOMBEAMENTO |  |  | M3 | 1122 | 412.1844 | 150.1984 | 462470.87 | 168522.65 | 630993.52 | 709.45 | 796002.9
4.2.4 | CONCRETAGEM DE CORTINA DE CONTENÇÃO, ATRAVÉS DE BOMBA - LANÇAMENTO, ADENSAMENTO E ACABAMENTO. AF_11/2024 |  |  | M3 | 1122 | 269.3352 | 220.3652 | 302194.15 | 247249.76 | 549443.91 | 617.76 | 693126.72
4.2.5 | ADITIVO CRISTALIZANTE PARA IMPERMEABILIZAÇÃO DA ARGAMASSA USINADA (POR ADIÇÃO NA USINA) |  |  | KG | 3366 | 24.5951 | 20.1233 | 82787.1 | 67734.9 | 150522 | 56.41 | 189876.06
4.2.6 | CARGA, MANOBRA E DESCARGA DE SOLOS E MATERIAIS GRANULARES EM CAMINHÃO BASCULANTE 10 M³ - CARGA COM PÁ CARREGADEIRA (CAÇAMBA DE 1,7 A 2,8 M³ / 128 HP) E DESCARGA LIVRE (UNIDADE: M3) - CARGA E REMOÇÃO DE TERRA ATÉ A DISTÂNCIA MÉDIA DE 1 KM |  |  | M3 | 1122 | 3.1343 | 2.5644 | 3516.66 | 2877.27 | 6393.93 | 7.19 | 8067.18
4.2.7 | TRANSPORTE COM CAMINHÃO BASCULANTE DE 10 M³, EM VIA URBANA PAVIMENTADA, DMT ATÉ 30 KM (UNIDADE: M3XKM) - TRANSPORTE DE TERRA POR CAMINHÃO BASCULANTE, ALEM DE 1KM (BOTA-FORA) |  |  | M3xKM | 28050 | 1.6529 | 1.3523 | 46362.68 | 37933.1 | 84295.78 | 3.79 | 106309.5
4.2.8 | TAXA DE DESTINAÇÃO DE RESÍDUO SÓLIDO EM ATERRO, TIPO SOLO/TERRA |  |  | M3 | 1122 | 0 | 19.0145 | 0 | 21334.3 | 21334.3 | 23.99 | 26916.78
4.2.9 | CONCRETO - ENSAIO DE RUPTURA A COMPRESSÃO- CORPO DE PROVA |  |  | UNID | 842 | 15.794 | 12.9223 | 13298.53 | 10880.62 | 24179.15 | 36.23 | 30505.66
4.2.10 | CONTROLE TECNOLÓGICO DE CONCRETO - MOBILIZAÇÃO PARA MOLDAGEM E/OU COLETA DOS CORPOS DE PROVA DE CONCRETO |  |  | VIAGEM | 18 | 0 | 239.7038 | 0 | 4314.67 | 4314.67 | 302.39 | 5443.02
4.2.11 | CONTROLE TECNOLÓGICO DE CONCRETO MOLDAGEM DE CORPO DE PROVA |  |  | PERÍODO 4 H | 36 | 0 | 169.8048 | 0 | 6112.97 | 6112.97 | 214.21 | 7711.56
4.3 | ARRASAMENTO DA PAREDE DIAFRAGMA
4.3.1 | DEMOLIÇÃO DE PILARES E VIGAS EM CONCRETO ARMADO, DE FORMA MECANIZADA COM MARTELETE, SEM REAPROVEITAMENTO - DEMOLIÇÃO MECANIZADA DE CONCRETO ARMADO, INCLUSIVE FRAGMENTAÇÃO E ACOMODAÇÃO DO MATERIAL |  |  | M3 | 70.63 | 164.0148 | 49.4549 | 11584.36 | 3493 | 15077.36 | 269.29 | 19019.95
4.3.2 | REMOÇÃO DE ENTULHO SEPARADO DE OBRA COM CAÇAMBA METÁLICA - TERRA, ALVENARIA, CONCRETO, ARGAMASSA, MADEIRA, PAPEL, PLÁSTICO OU METAL |  |  | M3 | 70.63 | 56.303 | 64.3292 | 3976.68 | 4543.57 | 8520.25 | 152.18 | 10748.47
4.3.3 | TAXA DE DESTINAÇÃO DE RESÍDUO SÓLIDO EM ATERRO, TIPO INERTE |  |  | T | 176.575 | 0 | 45.1749 | 0 | 7976.77 | 7976.77 | 56.99 | 10063.01
4.4 | EXECUÇÃO DA VIGA DE COROAMENTO
4.4.1 | FORMA ESPECIAL DE CHAPAS PLASTIFICADAS (10MM) - PLANA |  |  | M2 | 408.05 | 52.8231 | 57.6611 | 21554.45 | 23528.6 | 45083.05 | 139.38 | 56874.01
4.4.2 | ARMAÇÃO DE PILAR OU VIGA DE ESTRUTURA CONVENCIONAL DE CONCRETO ARMADO UTILIZANDO AÇO CA-50 DE 10,0 MM - MONTAGEM - ARMADURA EM BARRA DE AÇO CA-50 (A OU B) FYK = 500 MPA |  |  | KG | 7503.5 | 8.705 | 4.8955 | 65317.62 | 36733.31 | 102050.93 | 17.16 | 128760.06
4.4.3 | CONCRETO USINADO, FCK = 30 MPA - PARA BOMBEAMENTO |  |  | M3 | 111.66 | 412.1844 | 150.1984 | 46024.51 | 16771.16 | 62795.67 | 709.45 | 79217.19
4.4.4 | LANÇAMENTO COM USO DE BOMBA, ADENSAMENTO E ACABAMENTO DE CONCRETO EM ESTRUTURAS - LANÇAMENTO E ADENSAMENTO DE CONCRETO OU MASSA POR BOMBEAMENTO |  |  | M3 | 111.66 | 44.331 | 8.4527 | 4950 | 943.83 | 5893.83 | 66.59 | 7435.44
4.4.5 | ADITIVO CRISTALIZANTE PARA IMPERMEABILIZAÇÃO DO CONCRETO (POR ADIÇÃO NA USINA) |  |  | KG | 334.98 | 44.7193 | 0.75674 | 14980.08 | 253.49 | 15233.57 | 57.37 | 19217.8
4.4.6 | CONCRETO - ENSAIO DE RUPTURA A COMPRESSÃO- CORPO DE PROVA |  |  | UNID | 84 | 15.794 | 12.9223 | 1326.69 | 1085.48 | 2412.17 | 36.23 | 3043.32
4.4.7 | CONTROLE TECNOLÓGICO DE CONCRETO - MOBILIZAÇÃO PARA MOLDAGEM E/OU COLETA DOS CORPOS DE PROVA DE CONCRETO |  |  | VIAGEM | 2 | 0 | 239.7038 | 0 | 479.41 | 479.41 | 302.39 | 604.78
4.4.8 | CONTROLE TECNOLÓGICO DE CONCRETO MOLDAGEM DE CORPO DE PROVA |  |  | PERÍODO 4 H | 4 | 0 | 169.8048 | 0 | 679.22 | 679.22 | 214.21 | 856.84
4.5 | EXECUÇÃO DE TIRANTES
4.5.1 | PERFURAÇÃO DE PAREDE DIAFRAGMA COM COROA DIAMANTADA DE DIÂMETRO DE 102 MM. AF_11/2023 |  |  | M | 54 | 76.4276 | 62.5317 | 4127.09 | 3376.71 | 7503.8 | 175.3 | 9466.2
4.5.2 | EXECUÇÃO DE PERFURAÇÃO PARA TIRANTE, COMPRIMENTO MAIOR OU IGUAL A 14 M E MENOR QUE 22 M, COM DIÂMETRO DE FURO DE 100 MM EXECUTADO COM HASTE UTILIZANDO PERFURATRIZ SOBRE ESTEIRA. AF_11/2023 |  |  | M | 2052 | 23.5723 | 19.2865 | 48370.45 | 39575.82 | 87946.27 | 54.07 | 110951.64
4.5.3 | INSTALAÇÃO DE TIRANTE MONOBARRA COM ARMADURA DE 30MM, COMPRIMENTO MAIOR OU IGUAL A 14 M E MENOR QUE 22 M, INCLUSIVE MONTAGEM, INSTALAÇÃO E PROTENSÃO |  |  | M | 972 | 22.3342 | 18.2734 | 21708.86 | 17761.79 | 39470.65 | 51.23 | 49795.56
4.5.4 | INSTALAÇÃO DE TIRANTE COM 4 CORDOALHAS DE 12,7 MM, COMPRIMENTO MAIOR OU IGUAL A 14 M E MENOR QUE 22 M, INCLUSIVE MONTAGEM, INSTALAÇÃO E PROTENSÃO. AF_11/2023 |  |  | M | 1080 | 23.246 | 19.0194 | 25105.64 | 20540.99 | 45646.63 | 53.32 | 57585.6
4.5.5 | INJEÇÃO DE CALDA DE CIMENTO PARA CHUMBAMENTO DE TIRANTE MONOBARRA COM ARMADURA DE 30 MM, COMPRIMENTO MAIOR OU IGUAL A 14 M E MENOR QUE 20 M, DIÂMETRO DE 100 MM, INCLUSIVE PRODUÇÃO |  |  | M | 972 | 55.6462 | 45.5287 | 54088.14 | 44253.93 | 98342.07 | 127.63 | 124056.36
4.5.6 | INJEÇÃO DE CALDA DE CIMENTO PARA CHUMBAMENTO DE TIRANTE COM 4 CORDOALHAS DE 12,7 MM, COMPRIMENTO MAIOR OU IGUAL A 14 M E MENOR QUE 22 M, DIÂMETRO DE 100 MM, INCLUSIVE PRODUÇÃO |  |  | M | 1080 | 55.6462 | 45.5287 | 60097.93 | 49171.04 | 109268.97 | 127.63 | 137840.4
4.5.7 | EXECUÇÃO DE PROTEÇÃO DA CABEÇA DO TIRANTE COM USO DE FÔRMAS EM CHAPA COMPENSADA PLASTIFICADA DE MADEIRA E CONCRETO FCK =15 MPA. AF_07/2016 |  |  | UNID | 108 | 23.279 | 19.0465 | 2514.14 | 2057.02 | 4571.16 | 53.39 | 5766.12
4.6 | PISO CONSTRUTIVO - SOB RADIER
4.6.1 | BASE DE BRITA GRADUADA |  |  | M3 | 249 | 58.0417 | 75.8968 | 14452.37 | 18898.3 | 33350.67 | 168.96 | 42071.04
4.6.2 | LONA PLÁSTICA |  |  | M2 | 2490 | 1.118 | 0.6379 | 2783.72 | 1588.37 | 4372.09 | 2.22 | 5527.8
4.6.3 | ARMAÇÃO DO SISTEMA DE PAREDES DE CONCRETO, EXECUTADA COMO ARMADURA POSITIVA DE LAJES, TELA Q-138 - ARMADURA EM AÇO CA-60 - TELA |  |  | KG | 5478 | 6.0205 | 3.4375 | 32980.19 | 18830.64 | 51810.83 | 11.93 | 65352.54
4.6.4 | CONCRETO USINADO, FCK = 30 MPA - PARA BOMBEAMENTO |  |  | M3 | 373.5 | 412.1844 | 150.1984 | 153950.87 | 56099.12 | 210049.99 | 709.45 | 264979.58
4.6.5 | LANÇAMENTO COM USO DE BOMBA, ADENSAMENTO E ACABAMENTO DE CONCRETO EM ESTRUTURAS - LANÇAMENTO E ADENSAMENTO DE CONCRETO OU MASSA POR BOMBEAMENTO |  |  | M3 | 373.5 | 44.331 | 8.4528 | 16557.61 | 3157.1 | 19714.71 | 66.59 | 24871.37
4.7 | EXECUÇÃO DO RADIER
4.7.1 | MONTAGEM E DESMONTAGEM DE FÔRMA DE PILARES RETANGULARES E ESTRUTURAS SIMILARES, PÉ-DIREITO SIMPLES, EM MADEIRA SERRADA, 2 UTILIZAÇÕES - FORMA EM MADEIRA COMUM PARA ESTRUTURA |  |  | M2 | 107.84 | 128.0231 | 54.2793 | 13806.02 | 5853.48 | 19659.5 | 229.97 | 24799.96
4.7.2 | ARMAÇÃO DE PILAR OU VIGA DE ESTRUTURA CONVENCIONAL DE CONCRETO ARMADO UTILIZANDO AÇO CA-50 DE 10,0 MM - MONTAGEM - ARMADURA EM BARRA DE AÇO CA-50 (A OU B) FYK = 500 MPA |  |  | KG | 245179.58 | 8.705 | 4.8955 | 2134276.68 | 1200274.13 | 3334550.81 | 17.16 | 4207281.59
4.7.3 | CONCRETO USINADO, FCK = 30 MPA - PARA BOMBEAMENTO |  |  | M3 | 3677.6147 | 412.1844 | 150.1984 | 1515855.31 | 552372 | 2068227.31 | 709.45 | 2609083.73
4.7.4 | LANÇAMENTO COM USO DE BOMBA, ADENSAMENTO E ACABAMENTO DE CONCRETO EM ESTRUTURAS - LANÇAMENTO E ADENSAMENTO DE CONCRETO OU MASSA POR BOMBEAMENTO |  |  | M3 | 3677.6147 | 44.331 | 8.4528 | 163032.18 | 31085.98 | 194118.16 | 66.59 | 244892.36
4.7.5 | ADITIVO CRISTALIZANTE PARA IMPERMEABILIZAÇÃO DO CONCRETO (POR ADIÇÃO NA USINA) |  |  | KG | 11032.844 | 44.7193 | 0.75676 | 493381.27 | 8349.22 | 501730.49 | 57.37 | 632954.26
4.7.6 | FITA HIDROFILICA 25mmX20mm IMPERMEABILIZANTE WATERSTOP-RX OU SIMILAR |  |  | M | 400 | 18.741 | 8.0319 | 7496.41 | 3212.75 | 10709.16 | 33.77 | 13508
4.7.7 | CONCRETO - ENSAIO DE RUPTURA A COMPRESSÃO- CORPO DE PROVA |  |  | UNID | 2759 | 15.794 | 12.9223 | 43575.59 | 35652.76 | 79228.35 | 36.23 | 99958.57
4.7.8 | CONTROLE TECNOLÓGICO DE CONCRETO - MOBILIZAÇÃO PARA MOLDAGEM E/OU COLETA DOS CORPOS DE PROVA DE CONCRETO |  |  | VIAGEM | 58 | 0 | 239.7038 | 0 | 13902.82 | 13902.82 | 302.39 | 17538.62
4.7.9 | CONTROLE TECNOLÓGICO DE CONCRETO MOLDAGEM DE CORPO DE PROVA |  |  | PERÍODO 4 H | 115 | 0 | 169.8048 | 0 | 19527.55 | 19527.55 | 214.21 | 24634.15
4.7.10 | MANTA GEOTÊXTIL (PARA CURA ÚMIDA) |  |  | M2 | 2490 | 10.2129 | 22.7159 | 25430.08 | 56562.48 | 81992.56 | 41.54 | 103434.6
5 | SUPERESTRUTURA | [6 empty] | 47708719.2 | 13870506.95 | 61579226.15
5.1 | ESTRUTURA PRÉDIO - PILARES, VIGAS, ESCADAS, CAIXAS DE ELEVADORES, FACHADA, PASSARELA DE MANUTENÇÃO
5.1.1 | FORNECIMENTO E MONTAGEM DE ESTRUTURA METÁLICA VERTICAL - NÃO PATINÁVEL |  |  | KG | 1933346.27 | 14.5897 | 2.2911 | 28207024.86 | 4429426.86 | 32636451.72 | 21.3 | 41180275.55
5.1.2 | GALVANIZAÇÃO EM ESTRUTURA METÁLICA |  |  | KG | 1933346.27 | 2.3173 | 1.5448 | 4480088.33 | 2986725.55 | 7466813.88 | 4.87 | 9415396.33
5.1.3 | PINTURA EPÓXI BICOMPONENTE EM ESTRUTURAS METÁLICAS |  |  | KG | 1933346.27 | 0.87527 | 0.38101 | 1692190.34 | 736617.96 | 2428808.3 | 1.58 | 3054687.11
5.1.4 | PROTEÇÃO PASSIVA CONTRA INCÊNDIO COM TINTA INTUMESCENTE, COM TEMPO REQUERIDO DE RESISTÊNCIA AO FOGO TRRF = 120 MIN - APLICAÇÃO EM ESTRUTURA METÁLICA |  |  | M2 | 24532.59 | 242.2772 | 26.9197 | 5943688.31 | 660409.81 | 6604098.12 | 339.59 | 8331022.24
5.2 | LAJES - TODOS OS PAVIMENTOS
5.2.1 | FORNECIMENTO E MONTAGEM DE FORMA PARA LAJE TIPO STEEL-DECK MF-75,ESP. 1,25mm, INCLUSIVE MATERIAIS PARA FIXAÇÃO (STUD BOLTS) |  |  | KG | 180817.53 | 20.1941 | 5.0485 | 3651438.25 | 912859.57 | 4564297.82 | 31.84 | 5757230.16
5.2.2 | CONCRETO USINADO, FCK = 30 MPA - PARA BOMBEAMENTO |  |  | M3 | 1385.45 | 412.1844 | 150.1984 | 571060.84 | 208092.44 | 779153.28 | 709.45 | 982907.5
5.2.3 | LANÇAMENTO COM USO DE BOMBA, ADENSAMENTO E ACABAMENTO DE CONCRETO EM ESTRUTURAS - LANÇAMENTO E ADENSAMENTO DE CONCRETO OU MASSA POR BOMBEAMENTO |  |  | M3 | 1385.45 | 44.331 | 8.4528 | 61418.33 | 11710.87 | 73129.2 | 66.59 | 92257.12
5.2.4 | ARMAÇÃO DE PILAR OU VIGA DE ESTRUTURA CONVENCIONAL DE CONCRETO ARMADO UTILIZANDO AÇO CA-50 DE 10,0 MM - MONTAGEM - ARMADURA EM BARRA DE AÇO CA-50 (A OU B) FYK = 500 MPA |  |  | KG | 106547 | 8.705 | 4.8955 | 927486.61 | 521599.75 | 1449086.36 | 17.16 | 1828346.52
5.2.5 | ARMAÇÃO DO SISTEMA DE PAREDES DE CONCRETO, EXECUTADA COMO ARMADURA POSITIVA DE LAJES, TELA Q-138 - ARMADURA EM AÇO CA-60 - TELA |  |  | KG | 27190.61 | 6.0205 | 3.4375 | 163700.54 | 93467.82 | 257168.36 | 11.93 | 324383.98
5.2.6 | CONCRETO - ENSAIO DE RUPTURA A COMPRESSÃO- CORPO DE PROVA |  |  | UNID | 1040 | 15.794 | 12.9223 | 16425.74 | 13439.24 | 29864.98 | 36.23 | 37679.2
5.2.7 | CONTROLE TECNOLÓGICO DE CONCRETO - MOBILIZAÇÃO PARA MOLDAGEM E/OU COLETA DOS CORPOS DE PROVA DE CONCRETO |  |  | VIAGEM | 22 | 0 | 239.7038 | 0 | 5273.48 | 5273.48 | 302.39 | 6652.58
5.2.8 | CONTROLE TECNOLÓGICO DE CONCRETO MOLDAGEM DE CORPO DE PROVA |  |  | PERÍODO 4 H | 44 | 0 | 169.8048 | 0 | 7471.41 | 7471.41 | 214.21 | 9425.24
5.2.9 | ACABAMENTO DE PISO DE CONCRETO TIPO BAMBOLÊ |  |  | M2 | 12359.37 | 3.3481 | 2.7394 | 41380.37 | 33856.67 | 75237.04 | 7.68 | 94919.96
5.3 | ENCHIMENTOS E PISO ESTRUTURAL - TODOS PAVIMENTOS
5.3.1 | ALVENARIA DE BLOCO DE CONCRETO ESTRUTURAL 14 CM - CLASSE A |  |  | M2 | 207.1 | 80.6472 | 62.1388 | 16702.03 | 12868.95 | 29570.98 | 180.12 | 37302.85
5.3.2 | ENCHIMENTO DE LAJE COM CONCRETO CELULAR COM DENSIDADE DE 800 KG/M³ |  |  | M3 | 3125.44 | 222.4308 | 889.7232 | 695194.14 | 2780776.59 | 3475970.73 | 1402.98 | 4384929.81
5.3.3 | LONA PLÁSTICA |  |  | M2 | 10437.17 | 1.118 | 0.6379 | 11668.33 | 6657.84 | 18326.17 | 2.22 | 23170.52
5.3.4 | ARMAÇÃO DO SISTEMA DE PAREDES DE CONCRETO, EXECUTADA COMO ARMADURA POSITIVA DE LAJES, TELA Q-138 - ARMADURA EM TELA SOLDADA DE AÇO (TELAS E TRELIÇAS) CA-60 |  |  | KG | 34827.44 | 11.6483 | 0.25694 | 405679.27 | 8948.49 | 414627.76 | 15.02 | 523108.15
5.3.5 | ARMAÇÃO DE PILAR OU VIGA DE ESTRUTURA CONVENCIONAL DE CONCRETO ARMADO UTILIZANDO AÇO CA-50 DE 10,0 MM - MONTAGEM - ARMADURA EM BARRA DE AÇO CA-50 (A OU B) FYK = 500 MPA |  |  | KG | 8976.78 | 8.705 | 4.8955 | 78142.44 | 43945.74 | 122088.18 | 17.16 | 154041.54
5.3.6 | BARRAS DE TRANSFERÊNCIA, AÇO CA-25 DE 20,0 MM, PARA EXECUÇÃO DE PAVIMENTO DE CONCRETO - FORNECIMENTO E INSTALAÇÃO - ARMADURA EM BARRA DE AÇO CA-25 FYK = 250 MPA |  |  | KG | 3447.3 | 13.8052 | 5.9165 | 47590.59 | 20395.97 | 67986.56 | 24.88 | 85768.82
5.3.7 | CONCRETO USINADO, FCK = 30 MPA - PARA BOMBEAMENTO |  |  | M3 | 1048.45 | 412.1844 | 150.1984 | 432154.71 | 157475.56 | 589630.27 | 709.45 | 743822.85
5.3.8 | LANÇAMENTO COM USO DE BOMBA, ADENSAMENTO E ACABAMENTO DE CONCRETO EM ESTRUTURAS - LANÇAMENTO E ADENSAMENTO DE CONCRETO OU MASSA POR BOMBEAMENTO |  |  | M3 | 1048.45 | 44.331 | 8.4528 | 46478.79 | 8862.29 | 55341.08 | 66.59 | 69816.29
5.3.9 | JUNTA DE DILATAÇÃO OU VEDAÇÃO COM MASTIQUE DE SILICONE, 1,0 X 0,5 CM - INCLUSIVE GUIA DE APOIO EM POLIETILENO |  |  | M | 4023.99 | 12.3531 | 3.8801 | 49708.89 | 15613.34 | 65322.23 | 20.48 | 82411.32
5.3.10 | CORTE DE JUNTA DE DILATAÇÃO, COM SERRA DE DISCO DIAMANTADO PARA PISOS |  |  | M | 2145.51 | 7.2324 | 1.4577 | 15517.22 | 3127.56 | 18644.78 | 10.96 | 23514.79
5.3.11 | ACABAMENTO DE PISO DE CONCRETO TIPO BAMBOLÊ |  |  | M2 | 10437.17 | 3.3481 | 2.7394 | 34944.67 | 28591.09 | 63535.76 | 7.68 | 80157.47
5.3.12 | CONCRETO - ENSAIO DE RUPTURA A COMPRESSÃO- CORPO DE PROVA |  |  | UNID | 787 | 15.794 | 12.9223 | 12429.86 | 10169.89 | 22599.75 | 36.23 | 28513.01
5.3.13 | CONTROLE TECNOLÓGICO DE CONCRETO - MOBILIZAÇÃO PARA MOLDAGEM E/OU COLETA DOS CORPOS DE PROVA DE CONCRETO |  |  | VIAGEM | 17 | 0 | 239.7038 | 0 | 4074.96 | 4074.96 | 302.39 | 5140.63
5.3.14 | CONTROLE TECNOLÓGICO DE CONCRETO MOLDAGEM DE CORPO DE PROVA |  |  | PERÍODO 4 H | 33 | 0 | 169.8048 | 0 | 5603.56 | 5603.56 | 214.21 | 7068.93
5.3.15 | MANTA GEOTÊXTIL |  |  | M2 | 10437.17 | 10.214 | 13.6477 | 106605.74 | 142443.69 | 249049.43 | 30.1 | 314158.82
6 | ESTRUTURAS COMPLEMENTARES | [6 empty] | 823153.21 | 209221.46 | 1032374.67
6.1 | RAMPAS E ESCADAS DE ACESSO + DOCA + LAJE FECHAMENTO DA CALÇADA + ALÇAPAO ACESSO SUBSOLO
6.1.1 | FORNECIMENTO E MONTAGEM DE ESTRUTURA METÁLICA VERTICAL - NÃO PATINÁVEL |  |  | KG | 25654.77 | 14.7731 | 2.3199 | 379000.8 | 59515.54 | 438516.34 | 21.56 | 553116.84
6.1.2 | GALVANIZAÇÃO EM ESTRUTURA METÁLICA |  |  | KG | 25654.77 | 2.3464 | 1.5643 | 60196.25 | 40130.83 | 100327.08 | 4.93 | 126478.02
6.1.3 | PINTURA EPÓXI BICOMPONENTE EM ESTRUTURAS METÁLICAS |  |  | KG | 25654.77 | 2.7145 | 1.1816 | 69639.61 | 30314.45 | 99954.06 | 4.91 | 125964.92
6.1.4 | FORNECIMENTO E MONTAGEM DE FORMA PARA LAJE TIPO STEEL-DECK MF-75,ESP. 1,25mm, INCLUSIVE MATERIAIS PARA FIXAÇÃO (STUD BOLTS) |  |  | KG | 8704.85 | 22.359 | 5.5898 | 194631.85 | 48657.96 | 243289.81 | 35.26 | 306933.01
6.1.5 | CONCRETO USINADO, FCK = 30 MPA - PARA BOMBEAMENTO |  |  | M3 | 50.23 | 412.1844 | 150.1984 | 20704.02 | 7544.47 | 28248.49 | 709.45 | 35635.67
6.1.6 | LANÇAMENTO COM USO DE BOMBA, ADENSAMENTO E ACABAMENTO DE CONCRETO EM ESTRUTURAS - LANÇAMENTO E ADENSAMENTO DE CONCRETO OU MASSA POR BOMBEAMENTO |  |  | M3 | 50.23 | 44.331 | 8.4527 | 2226.74 | 424.58 | 2651.32 | 66.59 | 3344.82
6.1.7 | ARMAÇÃO DE LAJE DE ESTRUTURA CONVENCIONAL DE CONCRETO ARMADO UTILIZANDO AÇO CA-60 DE 5,0 MM - MONTAGEM - ARMADURA EM BARRA DE AÇO CA-60 (A OU B) FYK = 600 MPA |  |  | KG | 478.27 | 11.6807 | 6.4404 | 5586.52 | 3080.25 | 8666.77 | 22.86 | 10933.25
6.1.8 | CONCRETO - ENSAIO DE RUPTURA A COMPRESSÃO- CORPO DE PROVA |  |  | UNID | 38 | 15.794 | 12.9223 | 600.17 | 491.05 | 1091.22 | 36.23 | 1376.74
6.1.9 | CONTROLE TECNOLÓGICO DE CONCRETO - MOBILIZAÇÃO PARA MOLDAGEM E/OU COLETA DOS CORPOS DE PROVA DE CONCRETO |  |  | VIAGEM | 1 | 0 | 239.7038 | 0 | 239.7 | 239.7 | 302.39 | 302.39
6.1.10 | CONTROLE TECNOLÓGICO DE CONCRETO MOLDAGEM DE CORPO DE PROVA |  |  | PERÍODO 4 H | 2 | 0 | 169.8048 | 0 | 339.61 | 339.61 | 214.21 | 428.42
6.1.11 | ACABAMENTO DE PISO DE CONCRETO TIPO BAMBOLÊ |  |  | M2 | 595 | 3.3481 | 2.7394 | 1992.12 | 1629.91 | 3622.03 | 7.68 | 4569.6
6.1.12 | CALHA EM CHAPA DE AÇO GALVANIZADO NÚMERO 24, DESENVOLVIMENTO DE 50 CM, INCLUSO TRANSPORTE VERTICAL - CALHA, RUFO, AFINS EM CHAPA GALVANIZADA Nº 24 - CORTE 0,50 M |  |  | M | 18 | 31.6477 | 26.0564 | 569.66 | 469.02 | 1038.68 | 72.79 | 1310.22
6.2 | ESCADA MARINHEIRO
6.2.1 | ESCADA MARINHEIRO COM GUARDA CORPO (DEGRAU EM ´T´) |  |  | M | 55 | 1064.7308 | 132.5468 | 58560.19 | 7290.07 | 65850.26 | 1510.37 | 83070.35
6.3 | ESTRUTURA FECHAMENTO SHAFTS - COBERTURA
6.3.1 | FORNECIMENTO E MONTAGEM DE ESTRUTURA METÁLICA VERTICAL - NÃO PATINÁVEL |  |  | KG | 1222.92 | 14.7731 | 2.3199 | 18066.33 | 2837.01 | 20903.34 | 21.56 | 26366.16
6.3.2 | GALVANIZAÇÃO EM ESTRUTURA METÁLICA |  |  | KG | 1222.92 | 2.3464 | 1.5643 | 2869.45 | 1912.96 | 4782.41 | 4.93 | 6029
6.3.3 | PINTURA EPÓXI BICOMPONENTE EM ESTRUTURAS METÁLICAS |  |  | KG | 1222.92 | 2.7145 | 1.1816 | 3319.63 | 1445.02 | 4764.65 | 4.91 | 6004.54
6.3.4 | ALVENARIA DE BLOCO DE CONCRETO ESTRUTURAL 14 CM - CLASSE A |  |  | M2 | 10.8 | 80.6473 | 62.1385 | 870.99 | 671.1 | 1542.09 | 180.12 | 1945.3
6.3.5 | ARMAÇÃO DE PILAR OU VIGA DE ESTRUTURA CONVENCIONAL DE CONCRETO ARMADO UTILIZANDO AÇO CA-50 DE 10,0 MM - MONTAGEM - ARMADURA EM BARRA DE AÇO CA-50 (A OU B) FYK = 500 MPA |  |  | KG | 15 | 8.7049 | 4.8956 | 130.57 | 73.43 | 204 | 17.16 | 257.4
6.3.6 | ARGAMASSA GRAUTE |  |  | M3 | 0.5 | 329.6962 | 101.4676 | 164.85 | 50.73 | 215.58 | 543.91 | 271.96
6.3.7 | CALHA EM CHAPA DE AÇO GALVANIZADO NÚMERO 24, DESENVOLVIMENTO DE 50 CM, INCLUSO TRANSPORTE VERTICAL - CALHA, RUFO, AFINS EM CHAPA GALVANIZADA Nº 24 - CORTE 0,50 M |  |  | M | 25 | 31.6477 | 26.0564 | 791.19 | 651.41 | 1442.6 | 72.79 | 1819.75
6.4 | ABRIGO DE EXTINTORES
6.4.1 | FORNECIMENTO E MONTAGEM DE ESTRUTURA METÁLICA VERTICAL - NÃO PATINÁVEL |  |  | KG | 150 | 14.7731 | 2.3199 | 2215.97 | 347.98 | 2563.95 | 21.56 | 3234
6.4.2 | GALVANIZAÇÃO EM ESTRUTURA METÁLICA |  |  | KG | 150 | 2.3464 | 1.5643 | 351.96 | 234.64 | 586.6 | 4.93 | 739.5
6.4.3 | PINTURA EPÓXI BICOMPONENTE EM ESTRUTURAS METÁLICAS |  |  | KG | 150 | 2.7147 | 1.1815 | 407.2 | 177.23 | 584.43 | 4.92 | 738
6.4.4 | PISO/ PASSEIO DE CONCRETO, INCLUINDO O PREPARO DA CAIXA, LASTRO DE BRITA E A MÃO DE OBRA REFERENTE AOS SERVIÇOS NO CONCRETO: LANÇAMENTO E ACABAMENTO (RIPADO E DESEMPENADO) EXCLUSIVE O FORNECIMENTO DO CONCRETO |  |  | M3 | 0.33 | 89.0133 | 190.33 | 29.37 | 62.81 | 92.18 | 352.39 | 116.29
6.4.5 | BASE DE BRITA GRADUADA |  |  | M3 | 0.495 | 58.0417 | 75.8968 | 28.73 | 37.57 | 66.3 | 168.96 | 83.64
6.4.6 | CONCRETO FCK=30MPA - USINADO E BOMBEÁVEL |  |  | M3 | 0.33 | 301.5216 | 208.316 | 99.5 | 68.74 | 168.24 | 643.16 | 212.24
6.4.7 | ACABAMENTO DE PISO DE CONCRETO TIPO BAMBOLÊ |  |  | M2 | 3 | 3.3481 | 2.7394 | 10.04 | 8.22 | 18.26 | 7.68 | 23.04
6.4.8 | LONA PLÁSTICA |  |  | M2 | 3 | 1.1182 | 0.63794 | 3.35 | 1.91 | 5.26 | 2.22 | 6.66
6.4.9 | ARMAÇÃO DO SISTEMA DE PAREDES DE CONCRETO, EXECUTADA COMO ARMADURA POSITIVA DE LAJES, TELA Q-138 - ARMADURA EM AÇO CA-60 - TELA |  |  | KG | 6.6 | 6.0204 | 3.4378 | 39.73 | 22.69 | 62.42 | 11.93 | 78.74
6.4.10 | MANTA GEOTÊXTIL (PARA CURA ÚMIDA) |  |  | M2 | 3 | 10.2113 | 22.7175 | 30.63 | 68.15 | 98.78 | 41.54 | 124.62
6.4.11 | CONCRETO - ENSAIOS DE RUPTURA A COMPRESSÃO (CORPOS DE PROVA) |  |  | UNID | 1 | 15.794 | 12.9223 | 15.79 | 12.92 | 28.71 | 36.23 | 36.23
6.4.12 | CONTROLE TECNOLÓGICO DE CONCRETO - MOBILIZAÇÃO PARA MOLDAGEM E/OU COLETA DOS CORPOS DE PROVA DE CONCRETO |  |  | VIAGEM | 1 | 0 | 239.7038 | 0 | 239.7 | 239.7 | 302.39 | 302.39
6.4.13 | CONTROLE TECNOLÓGICO DE CONCRETO MOLDAGEM DE CORPO DE PROVA |  |  | PERÍODO 4 H | 1 | 0 | 169.8048 | 0 | 169.8 | 169.8 | 214.21 | 214.21
7 | ESTRUTURA DO ARRUAMENTO ELEVADO | [6 empty] | 767311.23 | 501826.11 | 1269137.34
7.1 | MURO DE ESTACA
7.1.1 | TAXA DE MOBILIZAÇÃO E DESMOBILIZAÇÃO DE EQUIPAMENTOS PARA EXECUÇÃO DE ESTACA TIPO RAIZ EM SOLO |  |  | TX | 1 | 0 | 26642.6648 | 0 | 26642.66 | 26642.66 | 33609.72 | 33609.72
7.1.2 | ESTACA TIPO RAIZ, DIÂMETRO DE 31 CM PARA 100 T, EM SOLO |  |  | M | 439.55 | 346.5562 | 283.546 | 152328.77 | 124632.63 | 276961.4 | 794.87 | 349385.11
7.1.3 | ARMAÇÃO DE PILAR OU VIGA DE ESTRUTURA CONVENCIONAL DE CONCRETO ARMADO UTILIZANDO AÇO CA-50 DE 10,0 MM - MONTAGEM - ARMADURA EM BARRA DE AÇO CA-50 (A OU B) FYK = 500 MPA |  |  | KG | 1082.24 | 8.705 | 4.8955 | 9420.85 | 5298.09 | 14718.94 | 17.16 | 18571.24
7.1.4 | GRAUTE FGK=20 MPA; TRAÇO 1:1,8:2,1:0,4 (EM MASSA SECA DE CIMENTO/ AREIA GROSSA/ BRITA 0/ ADITIVO) - PREPARO MECÂNICO COM BETONEIRA 400 L - ARGAMASSA DE CIMENTO E AREIA, FCK = 20 MPA, CONSUMO DE CIMENTO 600 KG/M³ - MATERIAL PARA INJEÇÃO EM ESTACA RAIZ |  |  | M3 | 33.8454 | 250.8454 | 205.2371 | 8489.95 | 6946.32 | 15436.27 | 575.35 | 19472.92
7.1.5 | CONCRETO - ENSAIO DE RUPTURA A COMPRESSÃO- CORPO DE PROVA |  |  | UNID | 26 | 15.794 | 12.9223 | 410.64 | 335.98 | 746.62 | 36.23 | 941.98
7.1.6 | CONTROLE TECNOLÓGICO DE CONCRETO - MOBILIZAÇÃO PARA MOLDAGEM E/OU COLETA DOS CORPOS DE PROVA DE CONCRETO |  |  | VIAGEM | 1 | 0 | 239.7038 | 0 | 239.7 | 239.7 | 302.39 | 302.39
7.1.7 | CONTROLE TECNOLÓGICO DE CONCRETO MOLDAGEM DE CORPO DE PROVA |  |  | PERÍODO 4 H | 2 | 0 | 169.8048 | 0 | 339.61 | 339.61 | 214.21 | 428.42
7.1.8 | CARGA, MANOBRA E DESCARGA DE SOLOS E MATERIAIS GRANULARES EM CAMINHÃO BASCULANTE 10 M³ - CARGA COM PÁ CARREGADEIRA (CAÇAMBA DE 1,7 A 2,8 M³ / 128 HP) E DESCARGA LIVRE (UNIDADE: M3) - CARGA E REMOÇÃO DE TERRA ATÉ A DISTÂNCIA MÉDIA DE 1 KM |  |  | M3 | 47.3835 | 3.1343 | 2.5644 | 148.51 | 121.51 | 270.02 | 7.19 | 340.69
7.1.9 | TRANSPORTE COM CAMINHÃO BASCULANTE DE 10 M³, EM VIA URBANA PAVIMENTADA, DMT ATÉ 30 KM (UNIDADE: M3XKM) - TRANSPORTE DE TERRA POR CAMINHÃO BASCULANTE, ALEM DE 1KM (BOTA-FORA) |  |  | M3xKM | 1184.5873 | 1.6529 | 1.3523 | 1957.95 | 1601.96 | 3559.91 | 3.79 | 4489.59
7.1.10 | TAXA DE DESTINAÇÃO DE RESÍDUO SÓLIDO EM ATERRO, TIPO SOLO/TERRA |  |  | M3 | 47.3835 | 0 | 19.0146 | 0 | 900.98 | 900.98 | 23.99 | 1136.73
7.2 | ESTRUTURA DE APOIO - VIGAS E PILARES
7.2.1 | MONTAGEM E DESMONTAGEM DE FÔRMA DE PILARES RETANGULARES E ESTRUTURAS SIMILARES, PÉ-DIREITO SIMPLES, EM MADEIRA SERRADA, 2 UTILIZAÇÕES - FORMA EM MADEIRA COMUM PARA ESTRUTURA |  |  | M2 | 533.85 | 128.0232 | 54.2793 | 68345.17 | 28976.99 | 97322.16 | 229.97 | 122769.48
7.2.2 | ARMAÇÃO DE PILAR OU VIGA DE ESTRUTURA CONVENCIONAL DE CONCRETO ARMADO UTILIZANDO AÇO CA-50 DE 10,0 MM - MONTAGEM - ARMADURA EM BARRA DE AÇO CA-50 (A OU B) FYK = 500 MPA |  |  | KG | 4121.52 | 8.705 | 4.8955 | 35877.63 | 20176.87 | 56054.5 | 17.16 | 70725.28
7.2.3 | CONCRETO USINADO, FCK = 30 MPA - PARA BOMBEAMENTO |  |  | M3 | 76.9245 | 412.1843 | 150.1985 | 31707.07 | 11553.94 | 43261.01 | 709.45 | 54574.09
7.2.4 | LANÇAMENTO COM USO DE BOMBA, ADENSAMENTO E ACABAMENTO DE CONCRETO EM ESTRUTURAS - LANÇAMENTO E ADENSAMENTO DE CONCRETO OU MASSA POR BOMBEAMENTO |  |  | M3 | 76.9245 | 44.3309 | 8.4528 | 3410.14 | 650.23 | 4060.37 | 66.59 | 5122.4
7.2.5 | CONCRETO - ENSAIO DE RUPTURA A COMPRESSÃO- CORPO DE PROVA |  |  | UNID | 58 | 15.794 | 12.9223 | 916.05 | 749.5 | 1665.55 | 36.23 | 2101.34
7.2.6 | CONTROLE TECNOLÓGICO DE CONCRETO - MOBILIZAÇÃO PARA MOLDAGEM E/OU COLETA DOS CORPOS DE PROVA DE CONCRETO |  |  | VIAGEM | 2 | 0 | 239.7038 | 0 | 479.41 | 479.41 | 302.39 | 604.78
7.2.7 | CONTROLE TECNOLÓGICO DE CONCRETO MOLDAGEM DE CORPO DE PROVA |  |  | PERÍODO 4 H | 3 | 0 | 169.8048 | 0 | 509.41 | 509.41 | 214.21 | 642.63
7.2.8 | IMPERMEABILIZAÇÃO DE SUPERFÍCIE COM ARGAMASSA DE CIMENTO E AREIA, COM ADITIVO IMPERMEABILIZANTE, E = 1,5CM - IMPERMEABILIZAÇÃO DO RESPALDO DA FUNDAÇÃO - ARGAMASSA IMPERMEÁVEL |  |  | M2 | 533.85 | 26.4899 | 24.9416 | 14141.61 | 13315.1 | 27456.71 | 64.88 | 34636.19
7.3 | LAJES TT
7.3.1 | PLACAS, VIGAS E PILARES EM CONCRETO ARMADO PRÉ-MOLDADO - FCK= 30 MPA |  |  | M3 | 123.8926 | 1822.3522 | 1491.0155 | 225775.96 | 184725.78 | 410501.74 | 4179.81 | 517847.53
7.3.2 | CONCRETO - ENSAIO DE RUPTURA A COMPRESSÃO- CORPO DE PROVA |  |  | UNID | 93 | 15.794 | 12.9223 | 1468.84 | 1201.78 | 2670.62 | 36.23 | 3369.39
7.3.3 | CONTROLE TECNOLÓGICO DE CONCRETO - MOBILIZAÇÃO PARA MOLDAGEM E/OU COLETA DOS CORPOS DE PROVA DE CONCRETO |  |  | VIAGEM | 2 | 0 | 239.7038 | 0 | 479.41 | 479.41 | 302.39 | 604.78
7.3.4 | CONTROLE TECNOLÓGICO DE CONCRETO MOLDAGEM DE CORPO DE PROVA |  |  | PERÍODO 4 H | 4 | 0 | 169.8048 | 0 | 679.22 | 679.22 | 214.21 | 856.84
7.4 | VIGAS PRÉ MOLDADAS
7.4.1 | PLACAS, VIGAS E PILARES EM CONCRETO ARMADO PRÉ-MOLDADO - FCK= 30 MPA |  |  | M3 | 28.305 | 1822.3523 | 1491.0154 | 51581.68 | 42203.19 | 93784.87 | 4179.81 | 118309.52
7.4.2 | CONCRETO - ENSAIO DE RUPTURA A COMPRESSÃO- CORPO DE PROVA |  |  | UNID | 22 | 15.794 | 12.9223 | 347.47 | 284.29 | 631.76 | 36.23 | 797.06
7.4.3 | CONTROLE TECNOLÓGICO DE CONCRETO - MOBILIZAÇÃO PARA MOLDAGEM E/OU COLETA DOS CORPOS DE PROVA DE CONCRETO |  |  | VIAGEM | 1 | 0 | 239.7038 | 0 | 239.7 | 239.7 | 302.39 | 302.39
7.4.4 | CONTROLE TECNOLÓGICO DE CONCRETO MOLDAGEM DE CORPO DE PROVA |  |  | PERÍODO 4 H | 1 | 0 | 169.8048 | 0 | 169.8 | 169.8 | 214.21 | 214.21
7.5 | JUNTAS DE DILATAÇÃO E APARELHOS DE APOIO
7.5.1 | JUNTA DE DILATAÇÃO EM ELASTÔMERO E PERFIL VV - L = 50 MM E H = 80 MM - FORNECIMENTO E INSTALAÇÃO |  |  | M | 163.3 | 382.315 | 24.1839 | 62432.03 | 3949.23 | 66381.26 | 512.8 | 83740.24
7.5.2 | LÁBIOS POLIMÉRICOS EM JUNTA DE PAVIMENTO DE CONCRETO - L = 20 MM E H = 30 MM - CONFECÇÃO E ASSENTAMENTO |  |  | M | 163.3 | 10.9258 | 13.6154 | 1784.19 | 2223.39 | 4007.58 | 30.96 | 5055.77
7.5.3 | APARELHO DE APOIO DE NEOPRENE FRETADO PARA ESTRUTURAS PRÉ-MOLDADAS - FORNECIMENTO E INSTALAÇÃO |  |  | DM3 | 100 | 97.0044 | 4.2402 | 9700.44 | 424.02 | 10124.46 | 127.72 | 12772
7.6 | CAPA DE CONCRETO - CAMADA DE SOLIDARIZAÇÃO
7.6.1 | ARMAÇÃO DO SISTEMA DE PAREDES DE CONCRETO, EXECUTADA COMO ARMADURA POSITIVA DE LAJES, TELA Q-138 - ARMADURA EM TELA SOLDADA DE AÇO (TELAS E TRELIÇAS) CA-60 |  |  | KG | 2717.56 | 11.6483 | 0.25694 | 31654.86 | 698.25 | 32353.11 | 15.02 | 40817.75
7.6.2 | CONCRETO USINADO, FCK = 30 MPA - PARA BOMBEAMENTO |  |  | M3 | 118.3 | 412.1844 | 150.1985 | 48761.41 | 17768.48 | 66529.89 | 709.45 | 83927.94
7.6.3 | LANÇAMENTO COM USO DE BOMBA, ADENSAMENTO E ACABAMENTO DE CONCRETO EM ESTRUTURAS - LANÇAMENTO E ADENSAMENTO DE CONCRETO OU MASSA POR BOMBEAMENTO |  |  | M3 | 118.3 | 44.331 | 8.4528 | 5244.35 | 999.96 | 6244.31 | 66.59 | 7877.6
7.6.4 | CONCRETO - ENSAIO DE RUPTURA A COMPRESSÃO- CORPO DE PROVA |  |  | UNID | 89 | 15.794 | 12.9223 | 1405.66 | 1150.09 | 2555.75 | 36.23 | 3224.47
7.6.5 | CONTROLE TECNOLÓGICO DE CONCRETO - MOBILIZAÇÃO PARA MOLDAGEM E/OU COLETA DOS CORPOS DE PROVA DE CONCRETO |  |  | VIAGEM | 2 | 0 | 239.7038 | 0 | 479.41 | 479.41 | 302.39 | 604.78
7.6.6 | CONTROLE TECNOLÓGICO DE CONCRETO MOLDAGEM DE CORPO DE PROVA |  |  | PERÍODO 4 H | 4 | 0 | 169.8048 | 0 | 679.22 | 679.22 | 214.21 | 856.84
8 | IMPERMEABLIZAÇÕES | [6 empty] | 313571.83 | 188761.42 | 502333.25
8.1 | COBERTURA
8.1.1 | ARGAMASSA DE REGULARIZAÇÃO E/OU PROTEÇÃO |  |  | M3 | 40.3194 | 261.2403 | 614.6832 | 10533.05 | 24783.66 | 35316.71 | 1104.98 | 44552.13
8.1.2 | IMPERMEABILIZAÇÃO EM MANTA ASFÁLTICA COM ARMADURA, TIPO III-B, ESPESSURA DE 3 MM |  |  | M2 | 2015.97 | 42.2674 | 13.7891 | 85209.85 | 27798.51 | 113008.36 | 70.72 | 142569.4
8.1.3 | IMPERMEABILIZAÇÃO EM MANTA ASFÁLTICA COM ARMADURA, TIPO III-B, ESPESSURA DE 4 MM |  |  | M2 | 2015.97 | 47.825 | 13.8622 | 96413.7 | 27945.82 | 124359.52 | 77.82 | 156882.79
8.1.4 | PROTEÇÃO MECÂNICA COM ARGAMASSA DE CIMENTO E AREIA - TRAÇO 1:7, ESPESSURA MÉDIA 30MM |  |  | M2 | 2015.97 | 13.6671 | 21.9984 | 27552.48 | 44348.02 | 71900.5 | 44.99 | 90698.49
8.2 | CONTENÇÃO
8.1.1 | CIMENTO DE SECAGEM ULTRARRÁPIDA E ACELERADOR DE PEGA - PARA REPAROS E TAMPONAMENTO DE JORROS D'ÁGUA - REF. VIAPOLSECA PÓ2 OU EQUIVALENTE |  |  | M2 | 224.4 | 27.8036 | 65.4202 | 6239.13 | 14680.3 | 20919.43 | 117.6 | 26389.44
8.3 | VEDAÇÃO PERÍMETRO EXTERNO
8.3.1 | CALHA EM CHAPA DE AÇO GALVANIZADO NÚMERO 24, DESENVOLVIMENTO DE 50 CM, INCLUSO TRANSPORTE VERTICAL - CALHA, RUFO, AFINS EM CHAPA GALVANIZADA Nº 24 - CORTE 0,50 M |  |  | M | 1345.4 | 31.6477 | 26.0564 | 42578.84 | 35056.28 | 77635.12 | 72.79 | 97931.67
8.3.2 | PINTURA COM TINTA ALQUÍDICA DE ACABAMENTO (ESMALTE SINTÉTICO ACETINADO) APLICADA A ROLO OU PINCEL SOBRE PERFIL METÁLICO EXECUTADO EM FÁBRICA (POR DEMÃO) - ESMALTE SINTÉTICO - EXTERIOR DE CALHAS, RUFOS E CONDUTORES |  |  | M | 1345.4 | 9.5063 | 3.6691 | 12789.75 | 4936.35 | 17726.1 | 16.62 | 22360.55
8.3.3 | SELANTE ELÁSTICO MONOCOMPONENTE A BASE DE POLIURETANO (PU) PARA JUNTAS DE DILATAÇÃO |  |  | M | 1345.4 | 6.2497 | 0.93426 | 8408.34 | 1256.95 | 9665.29 | 9.06 | 12189.32
8.4 | ENVELOPAMENTO PILAR - ATÉ NÍVEL CALÇADA PARA VEDAÇÃO DE VÃOS NO PERÍMETRO
8.4.1 | CONCRETO NÃO ESTRUTURAL EXECUTADO NO LOCAL, MÍNIMO 200 KG CIMENTO / M³ |  |  | M3 | 76.5 | 311.7215 | 103.9938 | 23846.69 | 7955.53 | 31802.22 | 524.42 | 40118.13
9 | INSTALAÇÕES HIDRÁULICAS E INFRAESTRUTURA | [6 empty] | 542136.98 | 300532.13 | 842669.11
9.1 | REDE DE ESGOTO SANITÁRIO
9.1.1 | TUBO DE PVC RÍGIDO PxB COM VIROLA E ANEL DE BORRACHA, LINHA ESGOTO SÉRIA REFORÇADA 'R'. DN=50MM, INCLUSIVE CONEXÕES. |  |  | M | 53 | 19.3808 | 65.2656 | 1027.18 | 3459.08 | 4486.26 | 106.78 | 5659.34
9.1.2 | TUBO DE PVC RÍGIDO BRANCO PxB COM VIROLA E ANEL DE BORRACHA, LINHA ESGOTO SÉRIE NORMAL, DN=100 MM, INCLUSIVE CONEXÕES |  |  | M | 13 | 48.9407 | 87.0252 | 636.23 | 1131.33 | 1767.56 | 171.52 | 2229.76
9.1.3 | TUBO DE PVC RÍGIDO PxB COM VIROLA E ANEL DE BORRACHA, LINHA ESGOTO SÉRIA REFORÇADA 'R'. DN=150MM, INCLUSIVE CONEXÕES. |  |  | M | 36 | 99.0282 | 97.8892 | 3565.02 | 3524.01 | 7089.03 | 248.41 | 8942.76
9.1.4 | TUBO DE PVC RÍGIDO, TIPO COLETOR ESGOTO, JUNTA ELÁSTICA, DN= 300mm, INCLUSIVE CONEXÕES |  |  | M | 29 | 182.6195 | 92.4434 | 5295.97 | 2680.86 | 7976.83 | 346.99 | 10062.71
POÇOS DE VISITA E TRECHO PASSAGEM EM PAVIMENTAÇÃO VIÁRIA
9.1.5 | BASE PARA POÇO DE VISITA CIRCULAR PARA ESGOTO, EM ALVENARIA COM TIJOLOS CERÂMICOS MACIÇOS, DIÂMETRO INTERNO = 1,20 M, PROFUNDIDADE = 1,40 M, EXCLUINDO TAMPÃO. AF_12/2020_PA |  |  | UNID | 1 | 1286.3958 | 801.2663 | 1286.4 | 801.27 | 2087.67 | 2633.59 | 2633.59
9.1.6 | ACRÉSCIMO PARA POÇO DE VISITA CIRCULAR PARA ESGOTO, EM ALVENARIA COM TIJOLOS CERÂMICOS MACIÇOS, DIÂMETRO INTERNO = 1,2 M. AF_12/2020 |  |  | M | 0.82 | 687.5923 | 536.8877 | 563.83 | 440.25 | 1004.08 | 1544.68 | 1266.64
9.1.7 | TAMPÃO EM FERRO FUNDIDO, DIÂMETRO DE 600mm, CLASSE D400 (RUPTURA>400Kn) |  |  | UNID | 1 | 420.913 | 93.1211 | 420.91 | 93.12 | 514.03 | 648.45 | 648.45
9.1.8 | DEMOLIÇÃO DE PAVIMENTAÇÃO ASFÁLTICA, CAPA E BASE - MANUAL |  |  | M2 | 35 | 0 | 29.7786 | 0 | 1042.25 | 1042.25 | 37.57 | 1314.95
9.1.9 | LASTRO COM MATERIAL GRANULAR (PEDRA BRITADA N.1 E PEDRA BRITADA N.2), APLICADO EM PISOS OU LAJES SOBRE SOLO, ESPESSURA DE *10 CM - LASTRO DE BRITA - PARA COMPRIMENTO TOTAL DA TUBULAÇÃO SOB ASFALTO E PAVIMENTO DE CONCRETO, COM ESPESSURA ATÉ 10 CM |  |  | M3 | 1 | 154.5916 | 79.8394 | 154.59 | 79.84 | 234.43 | 295.73 | 295.73
9.1.10 | DRENO COM AREIA GROSSA |  |  | M3 | 1 | 116.2954 | 10.0334 | 116.3 | 10.03 | 126.33 | 159.36 | 159.36
9.1.11 | ESCAVAÇÃO MANUAL DE VALA - ESCAVAÇÃO MANUAL EM SOLO DE 1ª E 2ª CATEGORIA EM CAMPO ABERTO |  |  | M3 | 29.5 | 57.7794 | 47.2741 | 1704.49 | 1394.58 | 3099.07 | 132.52 | 3909.34
9.1.12 | REATERRO MANUAL APILOADO SEM CONTROLE DE COMPACTAÇÃO |  |  | M3 | 27 | 19.4307 | 20.3561 | 524.63 | 549.61 | 1074.24 | 50.19 | 1355.13
9.1.13 | CARGA, MANOBRA E DESCARGA DE SOLOS E MATERIAIS GRANULARES EM CAMINHÃO BASCULANTE 10 M³ - CARGA COM PÁ CARREGADEIRA (CAÇAMBA DE 1,7 A 2,8 M³ / 128 HP) E DESCARGA LIVRE (UNIDADE: M3) - CARGA E REMOÇÃO DE TERRA ATÉ A DISTÂNCIA MÉDIA DE 1 KM |  |  | M3 | 2.5 | 3.1343 | 2.5644 | 7.84 | 6.41 | 14.25 | 7.19 | 17.98
9.1.14 | TRANSPORTE COM CAMINHÃO BASCULANTE DE 10 M³, EM VIA URBANA PAVIMENTADA, DMT ATÉ 30 KM (UNIDADE: M3XKM) - TRANSPORTE DE TERRA POR CAMINHÃO BASCULANTE, ALEM DE 1KM (BOTA-FORA) |  |  | M3xKM | 62.5 | 1.6529 | 1.3523 | 103.3 | 84.52 | 187.82 | 3.79 | 236.88
9.1.15 | CAMADA DE ROLAMENTO EM CONCRETO BETUMINOSO USINADO QUENTE - CBUQ (INCLUSIVE TRANSPORTE) |  |  | M3 | 3.5 | 974.2948 | 521.1815 | 3410.03 | 1824.14 | 5234.17 | 1886.54 | 6602.89
9.1.16 | CONCRETO ASFÁLTICO USINADO A QUENTE - BINDER (INCLUSIVE TRANSPORTE) |  |  | M3 | 3.5 | 767.9936 | 433.031 | 2687.98 | 1515.61 | 4203.59 | 1515.09 | 5302.82
9.1.17 | BASE DE BRITA GRADUADA |  |  | M3 | 3.5 | 58.0417 | 75.8968 | 203.15 | 265.64 | 468.79 | 168.96 | 591.36
9.1.18 | IMPRIMAÇÃO BETUMINOSA LIGANTE |  |  | M2 | 35 | 3.1717 | 3.0517 | 111.01 | 106.81 | 217.82 | 7.85 | 274.75
9.1.19 | IMPRIMAÇÃO BETUMINOSA IMPERMEABILIZANTE |  |  | M2 | 35 | 6.7365 | 5.7887 | 235.78 | 202.6 | 438.38 | 15.8 | 553
9.1.20 | TAXA DE DESTINAÇÃO DE RESÍDUO SÓLIDO EM ATERRO, TIPO SOLO/TERRA |  |  | M3 | 2.5 | 0 | 19.0145 | 0 | 47.54 | 47.54 | 23.99 | 59.98
CAIXA DE GORDURA PRÉ MOLDADA COM TAMPA - 18 LITROS
9.1.21 | CAIXA DE GORDURA SIMPLES, CIRCULAR, EM CONCRETO PRÉ-MOLDADO, DIÂMETRO INTERNO = 0,4 M, ALTURA INTERNA = 0,4 M - CAIXA DE GORDURA PREMOLDADA COM TAMPA - CAPACIDADE 18 LITROS |  |  | UNID | 1 | 114.7608 | 94.5756 | 114.76 | 94.58 | 209.34 | 264.08 | 264.08
9.1.22 | ESCAVAÇÃO MANUAL DE VALA - ESCAVAÇÃO MANUAL EM SOLO DE 1ª E 2ª CATEGORIA EM CAMPO ABERTO |  |  | M3 | 5 | 57.7794 | 47.2741 | 288.9 | 236.37 | 525.27 | 132.52 | 662.6
9.1.23 | REATERRO MANUAL DE VALAS, COM PLACA VIBRATÓRIA - REATERRO DE VALAS, INCLUSIVE COMPACTAÇÃO |  |  | M3 | 4.4 | 19.4291 | 20.3571 | 85.49 | 89.57 | 175.06 | 50.19 | 220.84
9.1.24 | CARGA MANUAL DE SOLO |  |  | M3 | 0.6 | 11.5488 | 9.449 | 6.93 | 5.67 | 12.6 | 26.49 | 15.89
9.1.25 | LASTRO COM MATERIAL GRANULAR (AREIA MÉDIA), APLICADO EM PISOS OU LAJES SOBRE SOLO, ESPESSURA DE *10 CM* - LASTRO DE AREIA |  |  | M3 | 0.1 | 118.177 | 47.8788 | 11.82 | 4.79 | 16.61 | 209.48 | 20.95
9.1.26 | TAXA DE DESTINAÇÃO DE RESÍDUO SÓLIDO EM ATERRO, TIPO SOLO/TERRA |  |  | M3 | 0.6 | 0 | 19.0103 | 0 | 11.41 | 11.41 | 23.98 | 14.39
9.2 | REDE DE DRENAGEM DE ÁGUAS PLUVIAIS
DRENAGEM INTERNA DO SUBSOLO
9.2.1 | TUBO DE PVC RÍGIDO PxB COM VIROLA E ANEL DE BORRACHA, LINHA ESGOTO SÉRIA REFORÇADA 'R'. DN=50MM, INCLUSIVE CONEXÕES. |  |  | M | 115 | 19.3808 | 65.2656 | 2228.79 | 7505.54 | 9734.33 | 106.78 | 12279.7
9.2.2 | TUBO PVC PERFURADO PARA DRENAGEM - DIÂMETRO 4" (100MM) |  |  | M | 673 | 46.2679 | 33.7789 | 31138.27 | 22733.21 | 53871.48 | 100.98 | 67959.54
9.2.3 | TUBO DE PVC RÍGIDO PxB COM VIROLA E ANEL DE BORRACHA, LINHA ESGOTO SÉRIA REFORÇADA 'R'. DN=150MM, INCLUSIVE CONEXÕES. |  |  | M | 8 | 99.0288 | 97.8887 | 792.23 | 783.11 | 1575.34 | 248.41 | 1987.28
9.2.4 | GRELHA EM ALUMÍNIO FUNDIDO PARA CAIXAS E CANALETAS - 200mmx150mm |  |  | M2 | 199 | 327.2754 | 77.623 | 65127.81 | 15446.98 | 80574.79 | 510.78 | 101645.22
9.2.5 | REGISTRO DE GAVETA, METAL AMARELO - 2" |  |  | UNID | 10 | 47.648 | 142.0251 | 476.48 | 1420.25 | 1896.73 | 239.27 | 2392.7
9.2.6 | VÁLVULA DE RETENÇÃO VERTICAL - 2" |  |  | UNID | 10 | 64.8195 | 193.2083 | 648.2 | 1932.08 | 2580.28 | 325.5 | 3255
REDE DE RECALQUE DE ÁGUAS PLUVIAIS
9.2.7 | BOMBA DE RECALQUE SUBMERSÍVEL - ESTAÇÃO ELEVATÓRIA 01 E 05 (DRENAGEM SUBSOLO) VAZÃO: 6 M³/H A.M.T.: 10 M.C.A POTÊNCIA: 1,0 CV |  |  | UNID | 4 | 4394.3578 | 861.218 | 17577.43 | 3444.87 | 21022.3 | 6629.91 | 26519.64
9.2.8 | BOMBA DE RECALQUE SUBMERSÍVEL - ESTAÇÃO ELEVATÓRIA 02 E 09 (DRENAGEM SUBSOLO) VAZÃO: 6 M³/H A.M.T.: 9 M.C.A POTÊNCIA: 1,0 CV |  |  | UNID | 4 | 4394.3578 | 861.218 | 17577.43 | 3444.87 | 21022.3 | 6629.91 | 26519.64
9.2.9 | BOMBA DE RECALQUE SUBMERSÍVEL - ESTAÇÃO ELEVATÓRIA 07 (DRENAGEM SUBSOLO) VAZÃO: 6 M³/H A.M.T.: 8 M.C.A POTÊNCIA: 1,0 CV |  |  | UNID | 2 | 4394.3584 | 861.2174 | 8788.72 | 1722.43 | 10511.15 | 6629.91 | 13259.82
DRENAGEM INTERNA DO TÉRREO
9.2.10 | TUBO DE PVC RÍGIDO PxB COM VIROLA E ANEL DE BORRACHA, LINHA ESGOTO SÉRIA REFORÇADA 'R'. DN=150MM, INCLUSIVE CONEXÕES. |  |  | M | 128 | 99.0282 | 97.8892 | 12675.61 | 12529.82 | 25205.43 | 248.41 | 31796.48
9.2.11 | TUBO DE PVC RÍGIDO, TIPO COLETOR ESGOTO, JUNTA ELÁSTICA, DN= 250mm, INCLUSIVE CONEXÕES |  |  | M | 60 | 114.6736 | 65.1852 | 6880.41 | 3911.11 | 10791.52 | 226.89 | 13613.4
DRENAGEM DA COBERTURA
9.2.12 | GRELHA EM ALUMÍNIO FUNDIDO PARA CAIXAS E CANALETAS - 250mmx150mm |  |  | M2 | 129 | 327.2754 | 77.623 | 42218.53 | 10013.37 | 52231.9 | 510.78 | 65890.62
9.2.13 | TUBO DE PVC RÍGIDO BRANCO PxB COM VIROLA E ANEL DE BORRACHA, LINHA ESGOTO SÉRIE NORMAL, DN=50 MM, INCLUSIVE CONEXÕES |  |  | M | 15 | 7.9829 | 26.882 | 119.74 | 403.23 | 522.97 | 43.98 | 659.7
9.2.14 | TUBO DE PVC RÍGIDO PxB COM VIROLA E ANEL DE BORRACHA, LINHA ESGOTO SÉRIA REFORÇADA 'R'. DN=150MM, INCLUSIVE CONEXÕES. |  |  | M | 378 | 99.0282 | 97.8893 | 37432.66 | 37002.14 | 74434.8 | 248.41 | 93898.98
9.2.15 | CALHA EM CHAPA DE AÇO GALVANIZADO NÚMERO 24, DESENVOLVIMENTO DE 50 CM, INCLUSO TRANSPORTE VERTICAL - CALHA, RUFO, AFINS EM CHAPA GALVANIZADA Nº 24 - CORTE 0,50 M |  |  | M | 238 | 31.6477 | 26.0564 | 7532.16 | 6201.42 | 13733.58 | 72.79 | 17324.02
9.2.16 | PINTURA COM TINTA ALQUÍDICA DE ACABAMENTO (ESMALTE SINTÉTICO ACETINADO) APLICADA A ROLO OU PINCEL SOBRE PERFIL METÁLICO EXECUTADO EM FÁBRICA (POR DEMÃO) - ESMALTE SINTÉTICO - EXTERIOR DE CALHAS, RUFOS E CONDUTORES |  |  | M | 238 | 9.5063 | 3.6691 | 2262.49 | 873.24 | 3135.73 | 16.62 | 3955.56
DRENAGEM DO UNDERGROUND
9.2.17 | TUBO DE PVC RÍGIDO BRANCO PxB COM VIROLA E ANEL DE BORRACHA, LINHA ESGOTO SÉRIE NORMAL, DN=100 MM, INCLUSIVE CONEXÕES |  |  | M | 14 | 48.9399 | 87.026 | 685.16 | 1218.36 | 1903.52 | 171.52 | 2401.28
9.2.18 | TUBO DE PVC RÍGIDO PxB COM VIROLA E ANEL DE BORRACHA, LINHA ESGOTO SÉRIA REFORÇADA 'R'. DN=150MM, INCLUSIVE CONEXÕES. |  |  | M | 25 | 99.028 | 97.8894 | 2475.7 | 2447.24 | 4922.94 | 248.41 | 6210.25
9.2.19 | TUBO DE PVC RÍGIDO, TIPO COLETOR ESGOTO, JUNTA ELÁSTICA, DN= 250mm, INCLUSIVE CONEXÕES |  |  | M | 7 | 114.6736 | 65.1851 | 802.72 | 456.3 | 1259.02 | 226.89 | 1588.23
9.2.20 | TUBO DE PVC RÍGIDO, TIPO COLETOR ESGOTO, JUNTA ELÁSTICA, DN= 300mm, INCLUSIVE CONEXÕES |  |  | M | 13 | 182.6195 | 92.4434 | 2374.05 | 1201.76 | 3575.81 | 346.99 | 4510.87
9.2.21 | PISO CIMENTADO, TRAÇO 1:3 (CIMENTO E AREIA), ACABAMENTO RÚSTICO, ESPESSURA 4,0CM, PREPARO MECÂNICO DA ARGAMASSA. AF_09/2020 |  |  | M2 | 887 | 24.8504 | 12.8059 | 22042.33 | 11358.85 | 33401.18 | 47.5 | 42132.5
9.2.22 | POÇO DE ATAQUE, EM CONCRETO PRÉ-MOLDADO, DIÂMETRO INTERNO = 2,50 M, ALTURA INTERNA ATÉ = 5,00 M |  |  | UNID | 1 | 14720.889 | 1159.6581 | 14720.89 | 1159.66 | 15880.55 | 20033.31 | 20033.31
9.2.23 | GRELHA EM ALUMÍNIO FUNDIDO PARA CAIXAS E CANALETAS - 150mmx100mm |  |  | M2 | 15.1575 | 327.2755 | 77.623 | 4960.68 | 1176.57 | 6137.25 | 510.78 | 7742.15
CAIXA DE INSPEÇÃO EM ALVENARIA COM TAMPA E FUNDO EM CONCRETO ARMADO FCK=30 MPA, COM TAMPÃO EM FERRO FUNDIDO CLASSE D400, FACE INTERNA ACABADA COM ARGAMASSA IMPERMEABILIZANTE, COM PROFUNDIDADE DE ATÉ 1,50 METROS
9.2.24 | CAIXA DE LIGAÇÃO OU INSPEÇÃO - ESCAVAÇÃO E APILOAMENTO |  |  | M3 | 8 | 29.4826 | 24.1222 | 235.86 | 192.98 | 428.84 | 67.62 | 540.96
9.2.25 | CAIXA DE LIGAÇÃO OU INSPEÇÃO - LASTRO DE CONCRETO (FUNDO) |  |  | M3 | 1 | 274.7547 | 164.1975 | 274.75 | 164.2 | 438.95 | 553.74 | 553.74
9.2.26 | CAIXA DE LIGAÇÃO OU INSPEÇÃO - ALVENARIA DE 1 TIJOLO, REVESTIDA |  |  | M2 | 9 | 149.8617 | 209.3097 | 1348.76 | 1883.79 | 3232.55 | 453.09 | 4077.81
9.2.27 | CAIXA DE LIGAÇÃO OU INSPEÇÃO - TAMPA DE CONCRETO |  |  | M2 | 1 | 111.8671 | 185.4676 | 111.87 | 185.47 | 297.34 | 375.09 | 375.09
9.2.28 | TAMPÃO EM FERRO FUNDIDO, DIÂMETRO DE 600mm, CLASSE D400 (RUPTURA>400Kn) |  |  | UNID | 2 | 420.9123 | 93.1219 | 841.82 | 186.24 | 1028.06 | 648.45 | 1296.9
PASSAGEM DE TUBULAÇÃO ENTERRADA
9.2.29 | ESCAVAÇÃO MANUAL DE VALA - ESCAVAÇÃO MANUAL EM SOLO DE 1ª E 2ª CATEGORIA EM CAMPO ABERTO |  |  | M3 | 28 | 57.7794 | 47.2741 | 1617.82 | 1323.67 | 2941.49 | 132.52 | 3710.56
9.2.30 | REATERRO MANUAL DE VALAS, COM PLACA VIBRATÓRIA - REATERRO DE VALAS, INCLUSIVE COMPACTAÇÃO - CONSIDERA REATERRO DE CAIXAS DE INSPEÇÃO E TUBULAÇÕES HORIZONTAIS DO UNDERGROUND |  |  | M3 | 32 | 19.4308 | 20.3559 | 621.79 | 651.39 | 1273.18 | 50.19 | 1606.08
9.2.31 | CARGA, MANOBRA E DESCARGA DE SOLOS E MATERIAIS GRANULARES EM CAMINHÃO BASCULANTE 10 M³ - CARGA COM PÁ CARREGADEIRA (CAÇAMBA DE 1,7 A 2,8 M³ / 128 HP) E DESCARGA LIVRE (UNIDADE: M3) - CARGA E REMOÇÃO DE TERRA ATÉ A DISTÂNCIA MÉDIA DE 1 KM |  |  | M3 | 36 | 3.1343 | 2.5644 | 112.83 | 92.32 | 205.15 | 7.19 | 258.84
9.2.32 | LASTRO COM MATERIAL GRANULAR (AREIA MÉDIA), APLICADO EM PISOS OU LAJES SOBRE SOLO, ESPESSURA DE *10 CM* - LASTRO DE AREIA |  |  | M3 | 0.3 | 118.177 | 47.8788 | 35.45 | 14.36 | 49.81 | 209.48 | 62.84
9.2.33 | TRANSPORTE COM CAMINHÃO BASCULANTE DE 10 M³, EM VIA URBANA PAVIMENTADA, DMT ATÉ 30 KM (UNIDADE: M3XKM) - TRANSPORTE DE TERRA POR CAMINHÃO BASCULANTE, ALEM DE 1KM (BOTA-FORA) |  |  | M3xKM | 4 | 1.6529 | 1.3523 | 6.61 | 5.41 | 12.02 | 3.79 | 15.16
9.2.34 | TAXA DE DESTINAÇÃO DE RESÍDUO SÓLIDO EM ATERRO, TIPO SOLO/TERRA |  |  | M3 | 36 | 0 | 19.0145 | 0 | 684.52 | 684.52 | 23.99 | 863.64
POÇOS DE VISITA - TANQUE DE RESERVAÇÃO
9.2.35 | POÇO DE VISITA EM ALVENARIA TIPO PMSP - BALÃO |  |  | UNID | 1 | 3772.8627 | 4356.4262 | 3772.86 | 4356.43 | 8129.29 | 10255.1 | 10255.1
9.2.36 | TAMPÃO EM FERRO FUNDIDO, DIÂMETRO DE 600mm, CLASSE D400 (RUPTURA>400Kn) |  |  | UNID | 1 | 420.913 | 93.1211 | 420.91 | 93.12 | 514.03 | 648.45 | 648.45
CAIXA SEPARADORA DE ÁGUA E ÓLEO EM ALVENARIA MEDIDAS INTERNAS 1,00 M X 2,00 M, COM TAMPA E FUNDO EM CONCRETO ARMADO FCK=30 MPA, COM TAMPÃO EM FERRO FUNDIDO CLASSE D400, FACE INTERNA ACABADA COM ARGAMASSA IMPERMEABILIZANTE, COM PROFUNDIDADE DE 1,60 METROS
9.2.37 | CAIXA DE LIGAÇÃO OU INSPEÇÃO - ESCAVAÇÃO E APILOAMENTO |  |  | M3 | 9 | 29.4826 | 24.1222 | 265.34 | 217.1 | 482.44 | 67.62 | 608.58
9.2.38 | CAIXA DE LIGAÇÃO OU INSPEÇÃO - LASTRO DE CONCRETO (FUNDO) |  |  | M3 | 1 | 274.7547 | 164.1975 | 274.75 | 164.2 | 438.95 | 553.74 | 553.74
9.2.39 | CAIXA DE LIGAÇÃO OU INSPEÇÃO - ALVENARIA DE 1 TIJOLO, REVESTIDA |  |  | M2 | 16 | 149.862 | 209.3094 | 2397.79 | 3348.95 | 5746.74 | 453.09 | 7249.44
9.2.40 | CAIXA DE LIGAÇÃO OU INSPEÇÃO - TAMPA DE CONCRETO |  |  | M2 | 1 | 111.8671 | 185.4676 | 111.87 | 185.47 | 297.34 | 375.09 | 375.09
9.2.41 | REATERRO MANUAL DE VALAS, COM PLACA VIBRATÓRIA - REATERRO DE VALAS, INCLUSIVE COMPACTAÇÃO |  |  | M3 | 5 | 19.4316 | 20.3552 | 97.16 | 101.78 | 198.94 | 50.19 | 250.95
9.2.42 | CARGA, MANOBRA E DESCARGA DE SOLOS E MATERIAIS GRANULARES EM CAMINHÃO BASCULANTE 10 M³ - CARGA COM PÁ CARREGADEIRA (CAÇAMBA DE 1,7 A 2,8 M³ / 128 HP) E DESCARGA LIVRE (UNIDADE: M3) - CARGA E REMOÇÃO DE TERRA ATÉ A DISTÂNCIA MÉDIA DE 1 KM |  |  | M3 | 4 | 3.1341 | 2.5643 | 12.54 | 10.26 | 22.8 | 7.19 | 28.76
9.2.43 | LASTRO COM MATERIAL GRANULAR (AREIA MÉDIA), APLICADO EM PISOS OU LAJES SOBRE SOLO, ESPESSURA DE *10 CM* - LASTRO DE AREIA |  |  | M3 | 1 | 118.177 | 47.8788 | 118.18 | 47.88 | 166.06 | 209.48 | 209.48
9.2.44 | VÁLVULA DE ESFERA EM AÇO CARBONO FUNDIDO, PASSAGEM PLENA, EXTREMIDADES ROSQUEÁVEIS, CLASSE 600 LIBRAS PARA ÁGUA, ÓLEO E GÁS DN= 6" |  |  | UNID | 1 | 4909.9298 | 486.3157 | 4909.93 | 486.32 | 5396.25 | 6807.36 | 6807.36
9.2.45 | TRANSPORTE COM CAMINHÃO BASCULANTE DE 10 M³, EM VIA URBANA PAVIMENTADA, DMT ATÉ 30 KM (UNIDADE: M3XKM) - TRANSPORTE DE TERRA POR CAMINHÃO BASCULANTE, ALEM DE 1KM (BOTA-FORA) |  |  | M3xKM | 25 | 1.6529 | 1.3523 | 41.32 | 33.81 | 75.13 | 3.79 | 94.75
9.2.46 | TAXA DE DESTINAÇÃO DE RESÍDUO SÓLIDO EM ATERRO, TIPO SOLO/TERRA |  |  | M3 | 4 | 0 | 19.0145 | 0 | 76.06 | 76.06 | 23.99 | 95.96
REALOCAÇÃO DO TUNEL LINNER
9.2.47 | FORNECIMENTO E ASSENTAMENTO DE TUBOS DE CONCRETO ARMADO, DIÂMETRO 150CM - TIPO PA-3 |  |  | M | 9 | 994.2735 | 426.1172 | 8948.46 | 3835.06 | 12783.52 | 1791.82 | 16126.38
9.2.48 | LASTRO DE BRITA E PÓ DE PEDRA |  |  | M3 | 1.9 | 207.3282 | 20.2178 | 393.92 | 38.41 | 432.33 | 287.05 | 545.4
9.2.49 | ASSENTAMENTO DE TUBOS DE CONCRETO EXISTENTE - DIÂMETRO 150CM |  |  | M | 31.5 | 62.6049 | 24.5458 | 1972.06 | 773.19 | 2745.25 | 109.94 | 3463.11
9.2.50 | ESCAVAÇÃO E CARGA MECANIZADA EM SOLO DE 2ª CATEGORIA, EM CAMPO ABERTO |  |  | M3 | 655.0312 | 16.3374 | 13.367 | 10701.5 | 8755.78 | 19457.28 | 37.47 | 24544.02
9.2.51 | CARGA, MANOBRA E DESCARGA DE SOLOS E MATERIAIS GRANULARES EM CAMINHÃO BASCULANTE 10 M³ - CARGA COM PÁ CARREGADEIRA (CAÇAMBA DE 1,7 A 2,8 M³ / 128 HP) E DESCARGA LIVRE (UNIDADE: M3) - CARGA E REMOÇÃO DE TERRA ATÉ A DISTÂNCIA MÉDIA DE 1 KM |  |  | M3 | 655.0312 | 3.1343 | 2.5644 | 2053.05 | 1679.77 | 3732.82 | 7.19 | 4709.67
9.2.52 | TRANSPORTE COM CAMINHÃO BASCULANTE DE 10 M³, EM VIA URBANA PAVIMENTADA, DMT ATÉ 30 KM (UNIDADE: M3XKM) - TRANSPORTE DE TERRA POR CAMINHÃO BASCULANTE, ALEM DE 1KM (BOTA-FORA) |  |  | M3xKM | 16375.7812 | 1.6529 | 1.3523 | 27066.85 | 22145.6 | 49212.45 | 3.79 | 62064.21
9.2.46 | TAXA DE DESTINAÇÃO DE RESÍDUO SÓLIDO EM ATERRO, TIPO SOLO/TERRA |  |  | M3 | 655.0312 | 0 | 19.0145 | 0 | 12455.11 | 12455.11 | 23.99 | 15714.2
9.2.53 | ESCORAMENTO CONTÍNUO DE MADEIRA PARA CANALIZAÇÃO DE TUBOS |  |  | M2 | 360 | 63.7084 | 88.9589 | 22935.02 | 32025.22 | 54960.24 | 192.59 | 69332.4
9.2.54 | CAMINHÃO CARGA SECA CAPACIDADE 8TON COM GUINDASTE - PARA REALOCAÇÃO DO TUNNEL LINNER |  |  | H | 24 | 0 | 183.8099 | 0 | 4411.44 | 4411.44 | 231.88 | 5565.12
DRENAGEM EXTERNA DO TÉRREO
9.2.53 | GRELHA EM ALUMÍNIO FUNDIDO PARA CAIXAS E CANALETAS - 350mmx100mm |  |  | M2 | 15.05 | 327.2754 | 77.6231 | 4925.49 | 1168.23 | 6093.72 | 510.78 | 7687.24
9.2.54 | GRELHA EM ALUMÍNIO FUNDIDO PARA CAIXAS E CANALETAS - 400mmx100mm |  |  | M2 | 12.8 | 327.2753 | 77.6231 | 4189.12 | 993.58 | 5182.7 | 510.78 | 6537.98
9.2.55 | TUBO DE PVC RÍGIDO PxB COM VIROLA E ANEL DE BORRACHA, LINHA ESGOTO SÉRIA REFORÇADA 'R'. DN=150MM, INCLUSIVE CONEXÕES. |  |  | M | 69 | 99.0282 | 97.8892 | 6832.95 | 6754.36 | 13587.31 | 248.41 | 17140.29
9.2.56 | SARJETA OU SARJETÃO MOLDADO NO LOCAL, TIPO PMSP EM CONCRETO COM FCK 25 MPa |  |  | M3 | 3 | 670.3774 | 359.2185 | 2011.13 | 1077.66 | 3088.79 | 1298.84 | 3896.52
9.2.57 | BOCA DE LOBO SIMPLES TIPO PMSP COM TAMPA DE CONCRETO |  |  | UNID | 1 | 2961.8588 | 2779.9039 | 2961.86 | 2779.9 | 5741.76 | 7243.23 | 7243.23
9.3 | REDE DE EFLUENTES INDUSTRIAIS
9.3.1 | TUBO DE AÇO INOX SCH 10S, LIGA AISI 304, SEM COSTURA E ACABAMENTO EXTERNO POLIDO, INCLUSIVE CONEXÕES - DN 4" |  |  | M | 103 | 364.7077 | 133.4974 | 37564.9 | 13750.23 | 51315.13 | 628.49 | 64734.47
9.3.2 | TUBO DE AÇO INOX SCH 10S, LIGA AISI 304, SEM COSTURA E ACABAMENTO EXTERNO POLIDO, INCLUSIVE CONEXÕES - DN 6" |  |  | M | 88 | 731.0201 | 36.7531 | 64329.77 | 3234.28 | 67564.05 | 968.55 | 85232.4
POÇOS DE VISITA E TRECHO PASSAGEM EM PAVIMENTAÇÃO VIÁRIA
9.3.3 | BASE PARA POÇO DE VISITA CIRCULAR PARA ESGOTO, EM CONCRETO PRÉ-MOLDADO, DIÂMETRO INTERNO = 0,80 M, PROFUNDIDADE = 1,35 M, EXCLUINDO TAMPÃO. AF_12/2020_PA |  |  | UNID | 1 | 682.3678 | 198.5106 | 682.37 | 198.51 | 880.88 | 1111.23 | 1111.23
9.3.4 | ACRÉSCIMO PARA POÇO DE VISITA CIRCULAR PARA ESGOTO, EM CONCRETO PRÉ-MOLDADO, DIÂMETRO INTERNO = 1 M. AF_12/2020 |  |  | M | 0.75 | 564.8833 | 35.0505 | 423.66 | 26.29 | 449.95 | 756.82 | 567.62
9.3.5 | TAMPÃO EM FERRO FUNDIDO, DIÂMETRO DE 600mm, CLASSE D400 (RUPTURA>400Kn) |  |  | UNID | 1 | 420.913 | 93.1211 | 420.91 | 93.12 | 514.03 | 648.45 | 648.45
9.3.6 | DEMOLIÇÃO DE PAVIMENTAÇÃO ASFÁLTICA, CAPA E BASE - MANUAL |  |  | M2 | 2.1 | 0 | 29.7764 | 0 | 62.53 | 62.53 | 37.56 | 78.88
9.3.7 | LASTRO COM MATERIAL GRANULAR (PEDRA BRITADA N.1 E PEDRA BRITADA N.2), APLICADO EM PISOS OU LAJES SOBRE SOLO, ESPESSURA DE *10 CM - LASTRO DE BRITA - PARA COMPRIMENTO TOTAL DA TUBULAÇÃO SOB ASFALTO E PAVIMENTO DE CONCRETO, COM ESPESSURA ATÉ 10 CM |  |  | M3 | 0.35 | 154.5927 | 79.842 | 54.11 | 27.94 | 82.05 | 295.74 | 103.51
9.3.8 | DRENO COM AREIA GROSSA |  |  | M3 | 0.35 | 116.2954 | 10.0334 | 40.7 | 3.51 | 44.21 | 159.36 | 55.78
9.3.9 | TUBO DE PVC RÍGIDO PxB COM VIROLA E ANEL DE BORRACHA, LINHA ESGOTO SÉRIA REFORÇADA 'R'. DN=150MM, INCLUSIVE CONEXÕES. |  |  | M | 3.5 | 99.029 | 97.8903 | 346.6 | 342.62 | 689.22 | 248.41 | 869.44
9.3.10 | ESCAVAÇÃO MANUAL DE VALA - ESCAVAÇÃO MANUAL EM SOLO DE 1ª E 2ª CATEGORIA EM CAMPO ABERTO |  |  | M3 | 10 | 57.7794 | 47.2741 | 577.79 | 472.74 | 1050.53 | 132.52 | 1325.2
9.3.11 | REATERRO MANUAL APILOADO SEM CONTROLE DE COMPACTAÇÃO |  |  | M3 | 2.9 | 19.432 | 20.3539 | 56.35 | 59.03 | 115.38 | 50.19 | 145.55
9.3.12 | CARGA, MANOBRA E DESCARGA DE SOLOS E MATERIAIS GRANULARES EM CAMINHÃO BASCULANTE 10 M³ - CARGA COM PÁ CARREGADEIRA (CAÇAMBA DE 1,7 A 2,8 M³ / 128 HP) E DESCARGA LIVRE (UNIDADE: M3) - CARGA E REMOÇÃO DE TERRA ATÉ A DISTÂNCIA MÉDIA DE 1 KM |  |  | M3 | 7.1 | 3.1348 | 2.5649 | 22.26 | 18.21 | 40.47 | 7.19 | 51.05
9.3.13 | TRANSPORTE COM CAMINHÃO BASCULANTE DE 10 M³, EM VIA URBANA PAVIMENTADA, DMT ATÉ 30 KM (UNIDADE: M3XKM) - TRANSPORTE DE TERRA POR CAMINHÃO BASCULANTE, ALEM DE 1KM (BOTA-FORA) |  |  | M3xKM | 177.5 | 1.6529 | 1.3523 | 293.38 | 240.04 | 533.42 | 3.79 | 672.73
9.3.14 | TAXA DE DESTINAÇÃO DE RESÍDUO SÓLIDO EM ATERRO, TIPO SOLO/TERRA |  |  | M3 | 7.1 | 0 | 19.0142 | 0 | 135 | 135 | 23.99 | 170.33
9.3.15 | CAMADA DE ROLAMENTO EM CONCRETO BETUMINOSO USINADO QUENTE - CBUQ (INCLUSIVE TRANSPORTE) |  |  | M3 | 0.3 | 974.2941 | 521.1884 | 292.29 | 156.36 | 448.65 | 1886.55 | 565.97
9.3.16 | CONCRETO ASFÁLTICO USINADO A QUENTE - BINDER (INCLUSIVE TRANSPORTE) |  |  | M3 | 0.3 | 767.9624 | 433.0167 | 230.39 | 129.91 | 360.3 | 1515.04 | 454.51
9.3.17 | BASE DE BRITA GRADUADA |  |  | M3 | 1 | 58.0417 | 75.8968 | 58.04 | 75.9 | 133.94 | 168.96 | 168.96
9.3.18 | IMPRIMAÇÃO BETUMINOSA LIGANTE |  |  | M2 | 2.1 | 3.1709 | 3.0519 | 6.66 | 6.41 | 13.07 | 7.85 | 16.49
9.3.19 | IMPRIMAÇÃO BETUMINOSA IMPERMEABILIZANTE |  |  | M2 | 2.1 | 6.7368 | 5.7889 | 14.15 | 12.16 | 26.31 | 15.8 | 33.18
10 | CAIXA DE RESFRIAMENTO INDUSTRIAL | [6 empty] | 172493.33 | 95218.61 | 267711.94
10.1 | ESTRUTURA DA CAIXA
10.1.1 | APILOAMENTO DO FUNDO DE VALAS, PARA SIMPLES REGULARIZAÇÃO |  |  | M2 | 85 | 3.1617 | 2.5869 | 268.75 | 219.88 | 488.63 | 7.25 | 616.25
10.1.2 | LASTRO DE CONCRETO MAGRO, APLICADO EM PISOS, LAJES SOBRE SOLO OU RADIERS - LASTRO DE CONCRETO - 150KG CIM/M3 (INTERNO E EXTERNO) |  |  | M3 | 12.75 | 517.3882 | 338.5797 | 6596.7 | 4316.89 | 10913.59 | 1079.8 | 13767.45
10.1.3 | FABRICAÇÃO, MONTAGEM E DESMONTAGEM DE FÔRMA PARA VIGA BALDRAME, EM MADEIRA SERRADA, E=25 MM, 1 UTILIZAÇÃO - FORMA EM MADEIRA COMUM PARA FUNDAÇÃO |  |  | M2 | 499.75 | 128.0251 | 57.976 | 63980.57 | 28973.5 | 92954.07 | 234.64 | 117261.34
10.1.4 | ARMAÇÃO DE PILAR OU VIGA DE ESTRUTURA CONVENCIONAL DE CONCRETO ARMADO UTILIZANDO AÇO CA-50 DE 10,0 MM - MONTAGEM - ARMADURA EM BARRA DE AÇO CA-50 (A OU B) FYK = 500 MPA |  |  | KG | 6634 | 8.705 | 4.8955 | 57748.65 | 32476.68 | 90225.33 | 17.16 | 113839.44
10.1.5 | CONCRETO USINADO, FCK = 40 MPA - PARA BOMBEAMENTO |  |  | M3 | 71.5 | 239.3728 | 375.4706 | 17115.15 | 26846.15 | 43961.3 | 775.62 | 55456.83
10.1.6 | LANÇAMENTO COM USO DE BOMBA, ADENSAMENTO E ACABAMENTO DE CONCRETO EM ESTRUTURAS - LANÇAMENTO E ADENSAMENTO DE CONCRETO OU MASSA POR BOMBEAMENTO |  |  | M3 | 71.5 | 44.331 | 8.4527 | 3169.67 | 604.37 | 3774.04 | 66.59 | 4761.19
10.1.7 | ADITIVO CRISTALIZANTE PARA IMPERMEABILIZAÇÃO DO CONCRETO (POR ADIÇÃO NA USINA) |  |  | KG | 214.25 | 44.7193 | 0.75679 | 9581.1 | 162.14 | 9743.24 | 57.37 | 12291.52
10.1.8 | CONCRETO - ENSAIO DE RUPTURA A COMPRESSÃO- CORPO DE PROVA |  |  | UNID | 54 | 15.794 | 12.9223 | 852.87 | 697.81 | 1550.68 | 36.23 | 1956.42
10.1.9 | CONTROLE TECNOLÓGICO DE CONCRETO - MOBILIZAÇÃO PARA MOLDAGEM E/OU COLETA DOS CORPOS DE PROVA DE CONCRETO |  |  | VIAGEM | 2 | 0 | 239.7038 | 0 | 479.41 | 479.41 | 302.39 | 604.78
10.1.10 | CONTROLE TECNOLÓGICO DE CONCRETO MOLDAGEM DE CORPO DE PROVA |  |  | PERÍODO 4 H | 1 | 0 | 169.8048 | 0 | 169.8 | 169.8 | 214.21 | 214.21
10.1.11 | TAMPAS
10.1.12 | FORNECIMENTO E INSTALAÇÃO DE TAMPÃO DE FERRO FUNDIDO, COM TAMPA ARTICULADA, DE 1000MM X 1000MM, CLASSE D400 (RUPTURA>400KN) |  |  | UNID | 5 | 2635.9735 | 54.3969 | 13179.87 | 271.98 | 13451.85 | 3393.9 | 16969.5
11 | EQUIPAMENTOS DE MANUTENÇÃO | [6 empty] | 16906.91 | 13832.93 | 30739.84
11.1 | GUINCHO / PÓRTICO MÓVEL COM TALHA ELÉTRICA CAPACIDADE: 500KG POTENCIA: 3,0CV TENSÃO: 220V |  |  | UNID | 1 | 16906.9101 | 13832.9264 | 16906.91 | 13832.93 | 30739.84 | 38778.3 | 38778.3
12 | LIMPEZA GERAL DE OBRA E DESMOBILIZAÇÃO | [6 empty] | 0 | 177775.3 | 177775.3
12.1 | LIMPEZA FINAL DA OBRA |  |  | M2 | 12359.37 | 0 | 14.3838 | 0 | 177775.3 | 177775.3 | 18.15 | 224322.57
[7 empty] | TOTAL GERAL DA DISCIPLINA | 60552805.62 | 23862058.87 | 84414864.49

## ELÉTRICA
ESPAÇO PARA INSERÇÃO DO LOGOTIPO DA EMPRESA |  | PLANILHA PROPOSTA DE CUSTOS UNITÁRIOS
|  | EMPRESA LICITANTE: | [9 empty] | DATA:
|  | IT'S INFORMOV | [9 empty] | 2025-12-12
|  | PROJETO: |  |  |  |  | Nº DOCUMENTO (BUTANTAN): |  |  |  | REVISÃO: | PLANILHA Nº
|  | PRÉDIO 1016 – CPFI 4 - FASE I |  |  |  |  | DI-A1016-PE-EL-LM-0001-R00 |  |  |  | 0 | 03/04
|  | ÁREA: | [8 empty] | VERIFICAÇÃO DE PREÇOS POR ITEM (UNITÁRIO E TOTAL)
ELÉTRICA
ITEM | DESCRIÇÃO |  | TAMANHO | UNIDADE | QTDADE | CUSTO UNIT. MAT/ EQUIP. | CUSTO UNITÁRIO MÃO DE OBRA | CUSTO TOTAL MAT/ EQUIP. | CUSTO TOTAL MÃO DE OBRA | CUSTO TOTAL MAT./EQUIP. + MÃO DE OBRA | PREÇO UNITÁRIO TOTAL MAT./EQUIP. + MÃO DE OBRA (INCLUSIVE BDI) | PREÇO TOTAL MAT./EQUIP. + MÃO DE OBRA (INCLUSIVE BDI)
ELÉTRICA - PRÉDIO 1016 – CPFI 4 - FASE I | [7 empty] | 621448.94 | 497487.51 | 1118936.45
1 | SERVIÇOS DE ENGENHARIA | [6 empty] | 0 | 23851.63 | 23851.63
1.1 | PROJETO DETALHADO DOS PAINÉIS ELÉTRICOS - ITEM 5.1.2 DO MEMORIAL DESCRITIVO: DOP-A1016-PE-EL-MD-0001. |  |  | H | 20 | 0 | 225.1011 | 0 | 4502.02 | 4502.02 | 283.97 | 5679.4
1.2 | ESTUDO DE ATERRAMENTO - ITEM 5.1.1 DO MEMORIAL DESCRITIVO DOP-A1016-PE-EL-MD-0001. |  |  | H | 40 | 0 | 168.8323 | 0 | 6753.29 | 6753.29 | 212.98 | 8519.2
1.3 | TESTES, COMISSIONAMENTOS, STARTUPS E TREINAMENTOS |  |  | H | 20 | 0 | 271.8161 | 0 | 5436.32 | 5436.32 | 342.9 | 6858
1.4 | LAUDO DE ATERRAMENTO/SPDA |  |  | H | 40 | 0 | 179 | 0 | 7160 | 7160 | 225.81 | 9032.4
2 | ILUMINAÇÃO E TOMADAS | [6 empty] | 363044.19 | 372661.11 | 735705.3
2.1 | ELETROCALHA E ACESSÓRIOS
2.1.1 | ELETROCALHA PERFURADA GALVANIZADA A FOGO, 300X100 MM, COM ACESSÓRIOS |  |  | M | 49 | 55.6396 | 122.4936 | 2726.34 | 6002.19 | 8728.53 | 224.72 | 11011.28
2.1.2 | TAMPA DE ENCAIXE PARA ELETROCALHA, GALVANIZADA A FOGO, L= 300 MM |  |  | M | 49 | 19.9419 | 82.323 | 977.15 | 4033.83 | 5010.98 | 129.01 | 6321.49
2.1.3 | SUPORTE PARA ELETROCALHA, GALVANIZADO A FOGO, 300X100 MM |  |  | UNID | 25 | 4.899 | 34.4708 | 122.47 | 861.77 | 984.24 | 49.67 | 1241.75
2.2 | ELETRODUTO GALVANIZADO A QUENTE CONFORME NBR5598 - 3/4´ COM ACESSÓRIOS
2.2.1 | ELETRODUTO GALVANIZADO A QUENTE CONFORME NBR5598 - 1´ COM ACESSÓRIOS |  |  | M | 2134 | 14.0074 | 49.2458 | 29891.85 | 105090.63 | 134982.48 | 79.79 | 170271.86
2.2.2 | ELETRODUTO GALVANIZADO A QUENTE CONFORME NBR5598 - 1 1/4´ COM ACESSÓRIOS |  |  | M | 32 | 24.7587 | 51.705 | 792.28 | 1654.56 | 2446.84 | 96.46 | 3086.72
2.2.3 | ELETRODUTO GALVANIZADO A QUENTE CONFORME NBR5598 - 1 1/2´ COM ACESSÓRIOS |  |  | M | 138.81 | 28.7148 | 61.5436 | 3985.9 | 8542.87 | 12528.77 | 113.86 | 15804.91
2.2.4 | ELETRODUTO GALVANIZADO A QUENTE CONFORME NBR5598 - 2 1/2´ COM ACESSÓRIOS |  |  | M | 57 | 30.1197 | 78.7904 | 1716.82 | 4491.05 | 6207.87 | 137.39 | 7831.23
2.2.5 | ELETRODUTO GALVANIZADO A QUENTE CONFORME NBR5598 - 4´ COM ACESSÓRIOS |  |  | M | 180 | 76.0544 | 73.856 | 13689.8 | 13294.08 | 26983.88 | 189.11 | 34039.8
2.2.6 | CONDULETE METÁLICO DE 1´ |  |  | UNID | 524 | 10.0645 | 45.3047 | 5273.8 | 23739.66 | 29013.46 | 69.85 | 36601.4
2.2.7 | CONDULETE METÁLICO DE 1 1/2´ |  |  | UNID | 13 | 14.6666 | 61.5442 | 190.67 | 800.07 | 990.74 | 96.14 | 1249.82
2.2.8 | CONDULETE METÁLICO DE 2 1/2´ |  |  | UNID | 9 | 82.9358 | 78.7899 | 746.42 | 709.11 | 1455.53 | 204.02 | 1836.18
2.2.9 | CONDULETE METÁLICO DE 4´ |  |  | UNID | 17 | 136.0545 | 98.4814 | 2312.93 | 1674.18 | 3987.11 | 295.87 | 5029.79
2.2.10 | CAIXA PASSAGEM EM CHAPA, COM TAMPA PARAFUSADA, 150x150x80mm |  |  | UNID | 10 | 6.3912 | 27.0316 | 63.91 | 270.32 | 334.23 | 42.16 | 421.6
2.2.11 | CAIXA PASSAGEM EM CHAPA, COM TAMPA PARAFUSADA, 200x200x100mm |  |  | UNID | 2 | 11.1878 | 30.7631 | 22.38 | 61.53 | 83.91 | 52.92 | 105.84
2.2.12 | CAIXA PASSAGEM EM CHAPA, COM TAMPA PARAFUSADA, 300x300x120mm |  |  | UNID | 1 | 28.9845 | 43.9584 | 28.98 | 43.96 | 72.94 | 92.02 | 92.02
2.2.13 | ELETRODUTO CORRUGADO PEAD - 4" COM ACESSÓRIOS |  |  | M | 84 | 6.1325 | 16.4161 | 515.13 | 1378.96 | 1894.09 | 28.45 | 2389.8
2.2.14 | CAIXA DE PASSAGEM E TAMPA PRÉ-MOLDADAS EM CONCRETO, SEM FUNDO, 30X30CM |  |  | UNID | 8 | 119.1792 | 54.1083 | 953.43 | 432.87 | 1386.3 | 218.6 | 1748.8
2.2.15 | CAIXA DE PASSAGEM E TAMPA PRÉ-MOLDADAS EM CONCRETO, SEM FUNDO, 50X50CM |  |  | UNID | 3 | 200.9777 | 81.1629 | 602.93 | 243.49 | 846.42 | 355.92 | 1067.76
2.3 | PARAFUSOS, SUPORTAÇÕES E ACESSÓRIOS
2.3.1 | VERGALHÃO COM ROSCA, PORCA E ARRUELA DE DIÂMETRO 1/4´ (TIRANTE) |  |  | M | 1869 | 2.2005 | 10.2898 | 4112.72 | 19231.64 | 23344.36 | 15.76 | 29455.44
2.3.2 | CHUMBADOR COM PARAFUSO CABEÇA SEXTAVADA Ø1/4'' |  |  | UNID | 1246 | 0.7493 | 4.3105 | 933.63 | 5370.92 | 6304.55 | 6.38 | 7949.48
2.3.3 | BRAÇADEIRA PARA FIXAÇÃO DE ELETRODUTO, ATÉ 4´ |  |  | UNID | 1246 | 1.4735 | 10.1417 | 1835.93 | 12636.6 | 14472.53 | 14.65 | 18253.9
2.4 | TOMADAS INTERRUPTORES E ACESSÓRIOS - REF.: MÓDULO LIZ - EM CODUTELE
2.4.1 | CONJUNTO 01 INTERRUPTOR MONOPOLAR SIMPLES COM 1 TECLA E PLACA - REF: TRAMONTINA |  |  | UNID | 6 | 45.1 | 74.44 | 270.6 | 446.64 | 717.24 | 150.8 | 904.8
2.4.2 | CONJUNTO 01 INTERRUPTOR MONOPOLAR PARALELO COM 1 TECLA E PLACA - REF: TRAMONTINA |  |  | UNID | 4 | 44.8106 | 111.7125 | 179.24 | 446.85 | 626.09 | 197.45 | 789.8
2.4.3 | RELÉ FOTOCÉLULA - 110/220V |  |  | UNID | 3 | 30.5604 | 67.9521 | 91.68 | 203.86 | 295.54 | 124.27 | 372.81
2.5 | CABOS E ACESSÓRIOS
2.5.1 | CABOS DE ILUMINAÇÃO
2.5.1.1 | CABO DE COBRE FLEXÍVEL DE 2,5 MM², ISOLAMENTO 750 V - ISOLAÇÃO LSHF/A 70°C - BAIXA EMISSÃO DE FUMAÇA E GASES - COR PRETA |  |  | M | 3155 | 1.4388 | 3.1898 | 4539.44 | 10063.86 | 14603.3 | 5.84 | 18425.2
2.5.1.2 | CABO DE COBRE FLEXÍVEL DE 2,5 MM², ISOLAMENTO 750 V - ISOLAÇÃO LSHF/A 70°C - BAIXA EMISSÃO DE FUMAÇA E GASES - COR AZUL |  |  | M | 5183 | 1.4388 | 3.1898 | 7457.34 | 16532.79 | 23990.13 | 5.84 | 30268.72
2.5.1.3 | CABO DE COBRE FLEXÍVEL DE 2,5 MM², ISOLAMENTO 750 V - ISOLAÇÃO LSHF/A 70°C - BAIXA EMISSÃO DE FUMAÇA E GASES - COR VERDE |  |  | M | 5183 | 1.4388 | 3.1898 | 7457.34 | 16532.79 | 23990.13 | 5.84 | 30268.72
2.5.1.4 | CABO DE COBRE FLEXÍVEL DE 2,5 MM², ISOLAMENTO 750 V - ISOLAÇÃO LSHF/A 70°C - BAIXA EMISSÃO DE FUMAÇA E GASES - COR AMARELO |  |  | M | 4507 | 1.4388 | 3.1898 | 6484.71 | 14376.48 | 20861.19 | 5.84 | 26320.88
2.5.2 | CABOS DE FORÇA
2.5.2.1 | CABO DE COBRE FLEXÍVEL DE 6 MM², ISOLAMENTO 0,6/1KV - ISOLAÇÃO HEPR 90°C - BAIXA EMISSÃO DE FUMAÇA E GASES - COR PRETA |  |  | M | 1455 | 3.6453 | 6.3056 | 5303.96 | 9174.68 | 14478.64 | 12.55 | 18260.25
2.5.2.2 | CABO DE COBRE FLEXÍVEL DE 16 MM², ISOLAMENTO 0,6/1KV - ISOLAÇÃO HEPR 90°C - BAIXA EMISSÃO DE FUMAÇA E GASES - COR PRETA |  |  | M | 1388 | 9.3601 | 9.783 | 12991.78 | 13578.82 | 26570.6 | 24.15 | 33520.2
2.5.2.3 | CABO DE COBRE FLEXÍVEL DE 150 MM², ISOLAMENTO 0,6/1KV - ISOLAÇÃO HEPR 90°C - BAIXA EMISSÃO DE FUMAÇA E GASES - COR PRETA |  |  | M | 690 | 118.6266 | 36.2419 | 81852.33 | 25006.93 | 106859.26 | 195.37 | 134805.3
2.5.2.4 | CABO DE COBRE FLEXÍVEL DE 6 MM², ISOLAMENTO 0,6/1KV - ISOLAÇÃO HEPR 90°C - BAIXA EMISSÃO DE FUMAÇA E GASES - COR AZUL |  |  | M | 485 | 3.6453 | 6.3056 | 1767.99 | 3058.23 | 4826.22 | 12.55 | 6086.75
2.5.2.5 | CABO DE COBRE FLEXÍVEL DE 16 MM², ISOLAMENTO 0,6/1KV - ISOLAÇÃO HEPR 90°C - BAIXA EMISSÃO DE FUMAÇA E GASES - COR AZUL |  |  | M | 463 | 9.3601 | 9.783 | 4333.72 | 4529.53 | 8863.25 | 24.15 | 11181.45
2.5.2.6 | CABO DE COBRE FLEXÍVEL DE 70 MM², ISOLAMENTO 0,6/1KV - ISOLAÇÃO HEPR 90°C - BAIXA EMISSÃO DE FUMAÇA E GASES - COR AZUL |  |  | M | 230 | 55.0331 | 24.9161 | 12657.61 | 5730.7 | 18388.31 | 100.86 | 23197.8
2.5.2.7 | CABO DE COBRE FLEXÍVEL DE 6 MM², ISOLAMENTO 0,6/1KV - ISOLAÇÃO HEPR 90°C - BAIXA EMISSÃO DE FUMAÇA E GASES - COR VERDE |  |  | M | 485 | 3.6453 | 6.3056 | 1767.99 | 3058.23 | 4826.22 | 12.55 | 6086.75
2.5.2.8 | CABO DE COBRE FLEXÍVEL DE 16 MM², ISOLAMENTO 0,6/1KV - ISOLAÇÃO HEPR 90°C - BAIXA EMISSÃO DE FUMAÇA E GASES - COR VERDE |  |  | M | 463 | 9.3601 | 9.783 | 4333.72 | 4529.53 | 8863.25 | 24.15 | 11181.45
2.5.2.9 | CABO DE COBRE FLEXÍVEL DE 95 MM², ISOLAMENTO 0,6/1KV - ISOLAÇÃO HEPR 90°C - BAIXA EMISSÃO DE FUMAÇA E GASES - COR VERDE |  |  | M | 230 | 72.9942 | 27.179 | 16788.66 | 6251.16 | 23039.82 | 126.37 | 29065.1
2.5.2.10 | CABO DE COBRE FLEXÍVEL DE 2 x 2,5 MM², ISOLAMENTO 0,6/1kV - ISOLAÇÃO HEPR 90°C |  |  | M | 160 | 4.0038 | 3.1407 | 640.6 | 502.52 | 1143.12 | 9.01 | 1441.6
2.5.2.11 | TERMINAL DE PRESSÃO/COMPRESSÃO PARA CABO DE 6 ATÉ 10 MM² |  |  | UNID | 42 | 1.6758 | 15.8527 | 70.38 | 665.81 | 736.19 | 22.11 | 928.62
2.5.2.12 | TERMINAL DE PRESSÃO/COMPRESSÃO PARA CABO DE 16 MM² |  |  | UNID | 42 | 2.3498 | 18.1148 | 98.69 | 760.82 | 859.51 | 25.82 | 1084.44
2.5.2.13 | TERMINAL DE PRESSÃO/COMPRESSÃO PARA CABO DE 70 MM² |  |  | UNID | 2 | 7.5887 | 15.7145 | 15.18 | 31.43 | 46.61 | 29.4 | 58.8
2.5.2.14 | TERMINAL DE PRESSÃO/COMPRESSÃO PARA CABO DE 95 MM² |  |  | UNID | 2 | 11.3054 | 17.9014 | 22.61 | 35.8 | 58.41 | 36.84 | 73.68
2.5.2.15 | TERMINAL DE PRESSÃO/COMPRESSÃO PARA CABO DE 150 MM² |  |  | UNID | 6 | 28.4225 | 27.1794 | 170.53 | 163.08 | 333.61 | 70.14 | 420.84
2.6 | LUMINÁRIAS E ACESSÓRIOS
2.6.1 | LUMINÁRIA PENDENTE LED 100W COM MONTAGEM EM PAREDE, SMD 3030 MID POWER, EM ALUMÍNIO EXTRUDADO, COM LENTE ÓPTICA EM POLICARBONATO, COM ALÇA DE FIXAÇÃO EM AÇO INOXIDÁVEL 304, COMPLETA COM RABICHO (1x3/C#1,5mm²) COM 1,5m DE COMPRIMENTO E PLUGUE 2P+T, LÂMPADAS E DRIVER 100 ~ 280 VAC, 50HZ / 60HZ. REF.: HBMI-1005-9-G4 DA BRIGHTLUX (100W). |  |  | UNID | 96 | 960.9934 | 189.2343 | 92255.36 | 18166.5 | 110421.86 | 1451.01 | 139296.96
2.6.2 | LUMINÁRIA PENDENTE LED 100W COM MONTAGEM EM TETO, SMD 3030 MID POWER, EM ALUMÍNIO EXTRUDADO, COM LENTE ÓPTICA EM POLICARBONATO, COM ALÇA DE FIXAÇÃO EM AÇO INOXIDÁVEL 304, COMPLETA COM RABICHO (1x3/C#1,5mm²) COM 1,5m DE COMPRIMENTO E PLUGUE 2P+T, LÂMPADAS E DRIVER 100 ~ 280 VAC, 50HZ / 60HZ. REF.: HBMI-1505-9-G4 DA BRIGHTLUX. |  |  | UNID | 9 | 960.9931 | 189.2346 | 8648.94 | 1703.11 | 10352.05 | 1451.01 | 13059.09
2.6.3 | ARANDELA DE PAREDE LED 18W, CORPO EM CHAPA DE AÇO GALVANIZADA COM ACABAMENTO EM PINTURA ELETROSTÁTICA NA COR BRANCA, TIPO TARTARUGA MÓD. DE LED LE COM DISSIPADOR EM ALUM., GRAU DE PROTEÇÃO IP65. |  |  | UNID | 85 | 64.0834 | 26.4406 | 5447.09 | 2247.45 | 7694.54 | 114.2 | 9707
2.6.4 | BLOCO AUTÔNOMO DE ILUMINAÇÃO DE EMERGÊNCIA COM AUTONOMIA MÍNIMA DE 1 HORA, EQUIPADO COM 2 LÂMPADAS DE 11 W |  |  | UNID | 17 | 40.8669 | 13.7301 | 694.74 | 233.41 | 928.15 | 68.87 | 1170.79
2.6.5 | BLOCO AUTÔNOMO DE ILUMINAÇÃO DE EMERGÊNCIA COM INDICAÇÃO DE "SAÍDA", COM AUTONOMIA MÍNIMA DE 1 HORA, EQUIPADO COM 2 LÂMPADAS DE 11 W |  |  | UNID | 8 | 154.342 | 51.8547 | 1234.74 | 414.84 | 1649.58 | 260.12 | 2080.96
2.6.6 | BLOCO AUTÔNOMO DE ILUMINAÇÃO DE EMERGÊNCIA, 110/220V, MONTADA COM 2 FAROIS DE 25W, FORNECIDO COM CABO FLEXÍVEL #3x1,5mm² E PLUG 2P+T-10A. |  |  | UNID | 84 | 166.3304 | 43.464 | 13971.75 | 3650.97 | 17622.72 | 264.66 | 22231.44
3 | SISTEMA DE PROTEÇÃO CONTRA DESCARGA ATMOSFÉRICA | [6 empty] | 208321.2 | 89766.32 | 298087.52
3.1 | EQUIPOTÊNCIALIZAÇÃO
3.1.1 | KIT BARRA DE EQUIPOTENCIALIZAÇÃO COMPLETA COM ISOLADORES. - REF.: FGB-22F |  |  | UNID | 22 | 633.2889 | 90.6019 | 13932.36 | 1993.24 | 15925.6 | 913.19 | 20090.18
3.1.2 | CABO DE COBRE NU, TÊMPERA MOLE, CLASSE 2, DE 35 MM² |  |  | M | 138 | 29.1577 | 14.7726 | 4023.76 | 2038.61 | 6062.37 | 55.42 | 7647.96
3.1.3 | CABO DE COBRE NU, TÊMPERA MOLE, CLASSE 2, DE 70 MM² |  |  | M | 63 | 55.4033 | 17.2324 | 3490.41 | 1085.64 | 4576.05 | 91.63 | 5772.69
3.1.4 | CONECTOR SPLIT-BOLT PARA CABO DE 35 MM², LATÃO, SIMPLES |  |  | UNID | 13 | 18.22 | 7.66 | 236.86 | 99.58 | 336.44 | 32.65 | 424.45
3.1.5 | TERMINAL DE PRESSÃO/COMPRESSÃO PARA CABO DE 35 MM² |  |  | UNID | 53 | 2.6188 | 15.5692 | 138.8 | 825.17 | 963.97 | 22.94 | 1215.82
3.1.6 | TERMINAL DE PRESSÃO/COMPRESSÃO PARA CABO DE 70 MM² |  |  | UNID | 44 | 7.5895 | 15.7137 | 333.94 | 691.4 | 1025.34 | 29.4 | 1293.6
3.1.7 | FITA PERFURADA EM LATÃO NIQUELADO 20 X 0,8MM - COM ACESSÓRIOS PARA FIXAÇÃO |  |  | M | 82 | 2.6529 | 6.2354 | 217.54 | 511.31 | 728.85 | 11.21 | 919.22
3.2 | CAPTAÇÃO
3.2.1 | CABO DE COBRE NU, TÊMPERA MOLE, CLASSE 2, DE 35 MM² |  |  | M | 115 | 29.1577 | 14.7726 | 3353.13 | 1698.84 | 5051.97 | 55.42 | 6373.3
3.2.2 | TERMINAL DE PRESSÃO/COMPRESSÃO PARA CABO DE 35 MM² |  |  | UNID | 68 | 2.6188 | 15.5692 | 178.08 | 1058.7 | 1236.78 | 22.94 | 1559.92
3.2.3 | TERMINAL AÉREO EM BARRA CHATA DE ALUMÍNIO 7/8" x 1/8" x 600mm. REF.: TEL940 FABRICANTE: TERMOTÉCNICA. |  |  | UNID | 28 | 158.3213 | 45.3061 | 4433 | 1268.57 | 5701.57 | 256.88 | 7192.64
3.2.4 | BARRA CONDUTORA CHATA EM ALUMÍNIO DE 3/4´ X 1/4´, INCLUSIVE ACESSÓRIOS DE FIXAÇÃO |  |  | M | 548 | 11.7647 | 32.8323 | 6447.07 | 17992.11 | 24439.18 | 56.26 | 30830.48
3.2.5 | GRAMPO PLANO TIPO "X", PARA BARRA CHATA DE ALUMINIO ATÉ 28mm. REF.: TEL 723 |  |  | CJ | 106 | 8.4946 | 24.3057 | 900.43 | 2576.41 | 3476.84 | 41.38 | 4386.28
3.2.6 | CAPTOR TIPO FRANKLIN, H= 300 MM, 4 PONTOS, 2 DESCIDAS, ACABAMENTO CROMADO |  |  | UNID | 4 | 88.7662 | 30.8912 | 355.06 | 123.56 | 478.62 | 150.95 | 603.8
3.2.7 | BRAÇADEIRA DE CONTRAVENTAGEM PARA MASTRO DE DIÂMETRO 2´ |  |  | UNID | 4 | 0.88873 | 25.4352 | 3.55 | 101.74 | 105.29 | 33.21 | 132.84
3.2.8 | APOIO PARA MASTRO DE DIÂMETRO 2´ |  |  | UNID | 4 | 1.2748 | 23.1254 | 5.1 | 92.5 | 97.6 | 30.78 | 123.12
3.2.9 | BASE PARA MASTRO DE DIÂMETRO 2´ |  |  | UNID | 4 | 16.9909 | 47.9872 | 67.96 | 191.95 | 259.91 | 81.97 | 327.88
3.2.10 | MASTRO SIMPLES GALVANIZADO DE DIÂMETRO 2´ - 3 A 5 metros |  |  | M | 4 | 22.4388 | 65.5789 | 89.76 | 262.32 | 352.08 | 111.03 | 444.12
3.3 | ATERRAMENTO
3.3.1 | CABO DE COBRE NU, TÊMPERA MOLE, CLASSE 2, DE 70 MM² |  |  | M | 2945 | 55.4033 | 17.2324 | 163162.85 | 50749.44 | 213912.29 | 91.63 | 269850.35
3.3.2 | TERMINAL DE PRESSÃO/COMPRESSÃO PARA CABO DE 70 MM² |  |  | UNID | 70 | 7.5896 | 15.7136 | 531.27 | 1099.95 | 1631.22 | 29.4 | 2058
3.3.3 | HASTE DE ATERRAMENTO DE 3/4" X 3 M |  |  | UNID | 53 | 110.1306 | 73.8567 | 5836.92 | 3914.4 | 9751.32 | 232.1 | 12301.3
3.3.4 | SOLDA EXOTÉRMICA CONEXÃO CABO-CABO HORIZONTAL EM T, BITOLA 70-70 MM² |  |  | UNID | 12 | 13.9052 | 33.1538 | 166.86 | 397.85 | 564.71 | 59.36 | 712.32
3.3.5 | SOLDA EXOTÉRMICA CONEXÃO CABO-CABO EM X SOBREPOSTO, BITOLA 70-70 MM² |  |  | UNID | 4 | 18.9871 | 45.2715 | 75.95 | 181.09 | 257.04 | 81.06 | 324.24
3.3.6 | SOLDA EXOTÉRMICA CONEXÃO CABO-HASTE NA LATERAL, BITOLA DO CABO DE 25MM² A 70MM² PARA HASTE DE 5/8" E 3/4" |  |  | UNID | 24 | 14.1894 | 33.8309 | 340.54 | 811.94 | 1152.48 | 60.58 | 1453.92
4 | EQUIPAMENTOS ELÉTRICOS | [6 empty] | 50083.55 | 11208.45 | 61292
4.1 | SERVIÇOS E EQUIPAMENTOS
4.1.1 | QLF-1016-2500 VER DIAGRAMA TRIFILAR - QLF-1016-2500 - DOP-A1016-PE-EL-DE-1503 ; MEMORIA DESCRITIVO DE ELÉTRICA - DOP-A1016-PE-EL-MD-0001 |  |  | UNID | 1 | 21776.6207 | 4267.8565 | 21776.62 | 4267.86 | 26044.48 | 32855.11 | 32855.11
4.1.2 | CHAVES DE PARTIDA PARTIDA DIRETA TRIFÁSICA COM COMUTAÇÃO AUTOMÁTICA PARA 2 MOTORES, VER ITEM 5.2.2 DO MEMORIAL DESCRITIVO. |  |  | UNID | 7 | 1984.8894 | 389.0078 | 13894.23 | 2723.05 | 16617.28 | 2994.67 | 20962.69
4.1.3 | SENSOR DE NÍVEL |  |  | UNID | 7 | 2058.9565 | 602.5064 | 14412.7 | 4217.54 | 18630.24 | 3357.44 | 23502.08
[7 empty] | TOTAL GERAL | 621448.94 | 497487.51 | 1118936.45

## INCÊNDIO
ESPAÇO PARA INSERÇÃO DO LOGOTIPO DA EMPRESA |  | PLANILHA PROPOSTA DE CUSTOS UNITÁRIOS
|  | EMPRESA LICITANTE: | [9 empty] | DATA:
|  | IT'S INFORMOV | [9 empty] | 2025-12-12
|  | PROJETO: |  |  |  |  | Nº DOCUMENTO (BUTANTAN): |  |  |  | REVISÃO: | PLANILHA Nº
|  | PRÉDIO 1016 – CPFI 4 - FASE I |  |  |  |  | DOP-A1016-PE-IN-LI-0001_00 |  |  |  | 0 | 04/04
|  | ÁREA: | [8 empty] | VERIFICAÇÃO DE PREÇOS POR ITEM (UNITÁRIO E TOTAL)
SPCI - SISTEMA DE PROTEÇÃO CONTRA INCÊNDIO
ITEM | DESCRIÇÃO |  | TAMANHO | UNIDADE | QTDADE | CUSTO UNIT. MAT/ EQUIP. | CUSTO UNITÁRIO MÃO DE OBRA | CUSTO TOTAL MAT/ EQUIP. | CUSTO TOTAL MÃO DE OBRA | CUSTO TOTAL MAT./EQUIP. + MÃO DE OBRA | PREÇO UNITÁRIO TOTAL MAT./EQUIP. + MÃO DE OBRA (INCLUSIVE BDI) | PREÇO TOTAL MAT./EQUIP. + MÃO DE OBRA (INCLUSIVE BDI)
SPCI - PRÉDIO 1016 – CPFI 4 - FASE I | [7 empty] | 105510.66 | 57686.36 | 163197.02
3 | SISTEMA DE LINHA DE VIDA | [6 empty] | 105510.66 | 57686.36 | 163197.02
3.1 | LINHA DE VIDA
3.1.1 | Fornecimento e Instalação de sistema de linha de vida para trabalho em altura |  |  | M | 742.92 | 142.0216 | 60.8664 | 105510.66 | 45218.85 | 150729.51 | 255.94 | 190142.94
3.1.2 | Laudo Técnico de Linha de Vida |  |  | UNID | 1 | 0 | 12467.5064 | 0 | 12467.51 | 12467.51 | 15727.76 | 15727.76
ITEM | DESCRIÇÃO |  | TAMANHO | UNIDADE | QTD | CUSTO UNIT. MAT/ EQUIP. | CUSTO UNITÁRIO MÃO DE OBRA | CUSTO TOTAL MAT/ EQUIP. | CUSTO TOTAL MÃO DE OBRA | CUSTO TOTAL MAT./EQUIP. + MÃO DE OBRA | PREÇO UNITÁRIO TOTAL MAT./EQUIP. + MÃO DE OBRA (INCLUSIVE BDI) | PREÇO TOTAL MAT./EQUIP. + MÃO DE OBRA (INCLUSIVE BDI)
SIMPLES FORNECIMENTO | [7 empty] | 20570.11 | 7900.54 | 28470.65
1 | SISTEMA DE EXTINTORES | [6 empty] | 19291.83 | 6593.94 | 25885.77
1.1 | EQUIPAMENTOS E SUPORTES
1.1.1 | Extintores portáteis do tipo "Pó químico ABC", com capacidade extintora mínima de 2-A: 20-B: C. Armazenados em abrigo em área externa - capacidade de 6Kg |  | 6 kg | UNID | 65 | 195.1553 | 23.2691 | 12685.09 | 1512.49 | 14197.58 | 275.54 | 17910.1
1.1.2 | Suporte para extintor de piso em aço inoxidável |  |  | UNID | 65 | 101.6422 | 78.1761 | 6606.74 | 5081.45 | 11688.19 | 226.84 | 14744.6
2 | SINALIZAÇÃO DE EMERGÊNCIA | [6 empty] | 1278.28 | 1306.6 | 2584.88
2.1 | SINALIZAÇÃO - EQUIPAMENTOS DE EXTINÇÃO, ALARME DE INC., E ROTA DE FUGA
2.1.1 | Placa de sinalização em PVC fotoluminescente (200x200mm), com indicação de equipamentos de alarme, detecção e extinção de incêndio. |  | (313x313x2mm) | UNID | 59 | 9.4711 | 9.681 | 558.8 | 571.18 | 1129.98 | 24.16 | 1425.44
2.1.2 | Placa de sinalização em PVC fotoluminescente (240x120mm), com indicação de rota de evacuação e saída de emergência |  | (442x221x2mm) | UNID | 60 | 11.044 | 11.2887 | 662.64 | 677.32 | 1339.96 | 28.17 | 1690.2
2.1.3 | Placa de sinalização em PVC fotoluminescente, com identificação de pavimentos |  | (200x100x2mm) | UNID | 7 | 8.12 | 8.3001 | 56.84 | 58.1 | 114.94 | 20.71 | 144.97
[7 empty] | TOTAL GERAL | 126080.77 | 65586.9 | 191667.67

## RESUMO
#VALUE! |  | PLANILHA RESUMO DA PROPOSTA
|  | EMPRESA LICITANTE: | IT'S INFORMOV
|  | PROJETO: | [6 empty] | DATA DA PROPOSTA:
|  | PRÉDIO 1016 – CPFI 4 - FASE I | [6 empty] | 2025-12-12
RESUMO GERAL
ITEM | DISCIPLINA |  |  | PLANILHA Nº | BDI (%) APLICADO | CUSTO DA PLANILHA |  | BDI EM REAIS | PREÇO (CUSTO + BDI)
1 | ARQUITETURA |  |  | 01/04 | 26.15% | 4807459.11 |  | 1257150.56 | 6064609.67
1.1 | ARQUITETURA - SIMPLES FORNECIMENTO |  |  | 01/04 | 17.29% | 1988707.78 |  | 343847.58 | 2332555.36
2 | CIVIL |  |  | 02/04 | 26.15% | 84414864.49 |  | 22074487.06 | 106489351.55
3 | ELÉTRICA |  |  | 03/04 | 26.15% | 1118936.45 |  | 292601.88 | 1411538.33
4 | INCÊNDIO |  |  | 04/04 | 26.15% | 163197.02 |  | 42676.02 | 205873.04
4.1 | INCÊNDIO - SIMPLES FORNECIMENTO |  |  | 04/04 | 17.29% | 28470.65 |  | 4922.58 | 33393.23
| TOTAL GERAL |  |  |  |  | 92521635.5 |  | 24015685.68 | 116537321.18
LEMBRAMOS QUE NO BDI DEVEM SER COMPUTADAS TODAS AS DESPESAS INDIRETAS, GASTOS COM A ADMINISTRAÇÃO CENTRAL, DESPESAS FINANCEIRAS, RISCOS, GARANTIAS E SEGUROS, INCLUSIVE SEGURO PARA RISCOS DE ENGENHARIA E RESPONSABILIDADE CIVIL.
[7 empty] | Nome do Representante Legal da Empresa: | Marcelo Noronha Breda
CPF.: