## Capa
|  | DIVISÃO DE CUSTOS E ORÇAMENTOS |  |  |  |  | STATUS
|  | TÍTULO: |  |  | Nº DOC. (BUTANTAN): |  | PLANILHA
|  | PLANILHA ORÇAMENTÁRIA |  |  | DOP-00603-PE-AT-GE-LI-0001_00 |  |  | PRELIMINAR
|  | PLANILHA TIPO: | PLANILHA QUANTITATIVA ELABORADA POR: | PLANILHA DE CUSTOS ELABORADA POR: | Nº DOC. (ORÇAMENTO): | PLANILHA Nº |  | PARA COTAÇÃO
[7 empty] | X | PARA INFORMAÇÃO
|  | PREÇO REFERENCIAL | DOP - DPF | DCO-CFM/RFG | 145/26 | 02/08 |  | PARA COMPRA
|  | DISCIPLINA: |  |  | DATA: | REVISÃO: |  | PARA CONSTRUÇÃO
|  | AUTOMAÇÃO - INFRAESTRUTURA |  |  | 4617100% | 0
PROJETO:
PRÉDIO 00603 - CABINE 3
REVISÃO | DATA | DESCRIÇÃO |  |  |  |  | ELAB. |  | VERIF. | APR.

## Planilha Qtd
DIVISÃO DE CUSTOS E ORÇAMENTOS
STATUS
|  |  | TÍTULO: |  |  |  |  | Nº DOCUMENTO (BUTANTAN): |  | PLANILHA |  | PROJETO
|  |  | PLANILHA ORÇAMENTÁRIA |  |  |  |  | DOP-00603-PE-AT-GE-LI-0001_00 |  | 0 | PRELIMINAR | - | PROJETO PRELIMINAR
|  |  | PLANILHA TIPO: | PLANILHA QUANTITATIVA ELABORADA POR: | PLANILHA DE CUSTOS ELABORADA POR: |  |  | Nº DOCUMENTO (ORÇAMENTO): | PLANILHA Nº | 0 | PARA COTAÇÃO | - | ANTEPROJETO
|  |  | PREÇO REFERENCIAL | DOP - DPF | DCO-CFM/RFG |  |  | 145/26 | 02/08 | X | PARA INFORMAÇÃO | - | PROJETO BÁSICO
|  |  | ÁREA: |  |  |  |  | DATA: | REVISÃO: | 0 | PARA COMPRA | X | PROJETO EXECUTIVO
|  |  | AUTOMAÇÃO - INFRAESTRUTURA |  |  |  |  | 4617100% | 0 | 0 | PARA CONSTRUÇÃO | - | SEM PROJETO
PROJETO:
PRÉDIO 00603 - CABINE 3
ITEM | FONTE | CÓDIGO | DESCRIÇÃO |  | TAMANHO | UNIDADE | QTD | R$ UNITÁRIO | R$ TOTAL | TOTAL COM BDI | % DO VALOR TOTAL COM BDI | OBS.:
22.12%
AUTOMAÇÃO - INFRAESTRUTURA - PRÉDIO 00603 - CABINE 3
1 |  |  | MATERIAL E MÃO DE OBRA DE INFRAESTRUTURA DEVE-SE CONSIDERAR MÃO DE OBRA DE MONTAGEM DE TODA INFRAESTRUTURA, LANÇAMENTO DE CABOS E INSTALAÇÃO / INTERLIGAÇÃO DOS EQUIPAMENTOS EM CAMPO E PARTE DO ESCOPO DE AUTOMAÇÃO. | [5 empty] | 442186.399 | 539998.0305 | 15.71%
1.1 |  |  | MONITORAMENTO DE ENERGIA - CABINE Nº03
1.1.1 |  |  | ELETROCALHAS E ACESSÓRIOS (ME)
1.1.1.1 | LICITADO | 500012073 | ELETROCALHA PERFURADA GALVANIZADA A FOGO, 100X100 MM, COM ACESSÓRIOS |  |  | M | 204 | 99.5486 | 20307.918 | 24800.0294 | 0.7217%
1.1.1.2 | CDHU | 38.22.620 | TAMPA DE ENCAIXE PARA ELETROCALHA, GALVANIZADA A FOGO, L= 100 MM |  |  | M | 204 | 51.7173 | 10550.3196 | 12884.0503 | 0.3749%
1.1.1.3 | CDHU | 38.23.110 | SUPORTE PARA ELETROCALHA, GALVANIZADO A FOGO, 100X100 MM |  |  | UNID | 122 | 33.6063 | 4099.9643 | 5006.8764 | 0.1457%
1.1.2 |  |  | PARAFUSOS, SUPORTAÇÕES E ACESSÓRIOS (ME)
1.1.2.1 | CDHU | 38.07.210 | VERGALHÃO COM ROSCA, PORCA E ARRUELA DE DIÂMETRO 1/4´ (TIRANTE) |  |  | M | 183 | 14.5814 | 2668.3952 | 3258.6442 | 0.09482%
1.1.2.2 | LICITADO | 500013137 | CHUMBADOR COM PARAFUSO CABEÇA SEXTAVADA Ø1/4'' |  |  | UNID | 244 | 5.0598 | 1234.5999 | 1507.6934 | 0.04387%
1.1.2.3 | CDHU | 38.07.300 | PERFILADO PERFURADO 38 X 38 MM EM CHAPA 14 PRÉ-ZINCADA, COM ACESSÓRIOS |  |  | M | 61 | 50.6938 | 3092.3196 | 3776.3407 | 0.1099%
1.1.2.4 | LICITADO | 500012084 | MÃO FRANCESA SIMPLES, GALVANIZADA A FOGO, L= 100 MM |  |  | UNID | 244 | 24.8932 | 6073.9457 | 7417.5025 | 0.2158%
1.1.2.5 | CDHU | 38.07.030 | GRAMPO TIPO ´C´ DIÂMETRO 3/8`, COM BALANCIM TAMANHO GRANDE |  |  | UNID | 244 | 25.3463 | 6184.4885 | 7552.4974 | 0.2198%
1.1.3 |  |  | ELETRODUTO E ACESSÓRIOS (ME)
1.1.3.1 | CDHU | 38.06.040 | ELETRODUTO GALVANIZADO A QUENTE CONFORME NBR5598 - 3/4´ COM ACESSÓRIOS |  |  | M | 11 | 66.7575 | 734.3329 | 896.7673 | 0.0261%
1.1.3.2 | CDHU | 38.06.060 | ELETRODUTO GALVANIZADO A QUENTE CONFORME NBR5598 - 1´ COM ACESSÓRIOS |  |  | M | 27 | 81.2665 | 2194.1966 | 2679.5529 | 0.07797%
1.1.3.3 | CDHU | 36.20.060 | BRAÇADEIRA PARA FIXAÇÃO DE ELETRODUTO, ATÉ 4´ |  |  | UNID | 23 | 14.3438 | 329.9065 | 402.8818 | 0.01172%
1.1.3.4 | CDHU | 40.06.040 | CONDULETE METÁLICO DE 3/4´ |  |  | UNID | 3 | 52.9325 | 158.7976 | 193.9236 | 0.005643%
1.1.3.5 | CDHU | 40.06.060 | CONDULETE METÁLICO DE 1´ |  |  | UNID | 10 | 62.7625 | 627.6253 | 766.456 | 0.0223%
1.1.4 |  |  | CABOS E ACESSÓRIOS (ME)
1.1.4.1 | SIURB-EDIF | 9003076 | CABO FLEXÍVEL PVC-750V - 3 CONDUTORES - 2,5MM2 |  |  | M | 5 | 12.81 | 64.05 | 78.2179 | 0.002276%
1.1.4.2 | CDHU | 39.18.120 | CABO PARA REDE 23AWG (F/UTP-CAT6) COM 4 PARES, CATEGORIA 6, COR VERMELHO |  |  | M | 1260 | 29.7522 | 37487.8036 | 45780.1057 | 1.332%
1.1.4.3 | PESQUISA DE MERCADO | 600031463 | CONECTOR RJ-45 MACHO - (F/UTP-CAT6) CATEGORIA 6 |  |  | UNID | 140 | 198.0634 | 27728.8824 | 33862.5112 | 0.9854%
1.1.4.4 | LICITADO | 500012087 | MULTICABO DE INSTRUMENTAÇÃO, ENCORDOAMENTO CLASSE 2, ISOLAÇÃO EM PVC/E, COM BLINDAGEM ELETROSTÁTICA TOTAL, COM ARMAÇÃO DE TRANÇA DE FIOS DE AÇO GALVANIZADO OU FITAS DE AÇO, CLASSE DE TENSÃO 300V - 1C(#2x1,00MM²) + SHIELD - FABRICANTE: POLIRON OU SIMILAR |  |  | M | 70 | 25.0934 | 1756.5369 | 2145.0829 | 0.06242%
1.1.4.5 | LICITADO | 500010049 | FIBRA ÓPTICA TIPO MONOMODO - CABO ÓPTICO CFOA-SM-DD-S 02F (ABNT); Cabo Óptico Dielétrico com Fibra Monomodo (SM G.652) para Aplicação Subterrânea em Duto e Aérea Espinado em Redes de Distribuição/Backbone. Construção: Tubo Loose, Núcleo Seco, conforme NBR 14566; Número de fibras: 2. - FABRICANTE: FURUKAWA. |  |  | M | 360 | 44.9831 | 16193.9092 | 19776.0019 | 0.5755%
1.2 |  |  | MONITORAMENTO DE ENERGIA - CABINE Nº14 (EXISTENTE)
1.2.1 |  |  | ELETROCALHAS E ACESSÓRIOS (ME)
1.2.1.1 | LICITADO | 500012073 | ELETROCALHA PERFURADA GALVANIZADA A FOGO, 100X100 MM, COM ACESSÓRIOS |  |  | M | 41 | 99.5486 | 4081.4933 | 4984.3196 | 0.145%
1.2.1.2 | CDHU | 38.22.620 | TAMPA DE ENCAIXE PARA ELETROCALHA, GALVANIZADA A FOGO, L= 100 MM |  |  | M | 41 | 51.7173 | 2120.4074 | 2589.4415 | 0.07535%
1.2.1.3 | CDHU | 38.23.110 | SUPORTE PARA ELETROCALHA, GALVANIZADO A FOGO, 100X100 MM |  |  | UNID | 17 | 33.6063 | 571.3065 | 697.6795 | 0.0203%
1.2.2 |  |  | PARAFUSOS, SUPORTAÇÕES E ACESSÓRIOS (ME)
1.2.2.1 | CDHU | 38.07.210 | VERGALHÃO COM ROSCA, PORCA E ARRUELA DE DIÂMETRO 1/4´ (TIRANTE) |  |  | M | 26 | 14.5814 | 379.1163 | 462.9768 | 0.01347%
1.2.2.2 | LICITADO | 500013137 | CHUMBADOR COM PARAFUSO CABEÇA SEXTAVADA Ø1/4'' |  |  | UNID | 34 | 5.0598 | 172.0344 | 210.0884 | 0.006113%
1.2.2.3 | CDHU | 38.07.300 | PERFILADO PERFURADO 38 X 38 MM EM CHAPA 14 PRÉ-ZINCADA, COM ACESSÓRIOS |  |  | M | 9 | 50.6938 | 456.2439 | 557.165 | 0.01621%
1.2.2.4 | LICITADO | 500012084 | MÃO FRANCESA SIMPLES, GALVANIZADA A FOGO, L= 100 MM |  |  | UNID | 34 | 24.8932 | 846.3695 | 1033.5864 | 0.03008%
1.2.2.5 | CDHU | 38.07.030 | GRAMPO TIPO ´C´ DIÂMETRO 3/8`, COM BALANCIM TAMANHO GRANDE |  |  | UNID | 34 | 25.3463 | 861.773 | 1052.3972 | 0.03062%
1.2.3 |  |  | ELETRODUTO E ACESSÓRIOS (ME)
1.2.3.1 | CDHU | 38.06.040 | ELETRODUTO GALVANIZADO A QUENTE CONFORME NBR5598 - 3/4´ COM ACESSÓRIOS |  |  | M | 10 | 66.7575 | 667.5753 | 815.243 | 0.02372%
1.2.3.2 | CDHU | 38.06.060 | ELETRODUTO GALVANIZADO A QUENTE CONFORME NBR5598 - 1´ COM ACESSÓRIOS |  |  | M | 25 | 81.2665 | 2031.6635 | 2481.0675 | 0.0722%
1.2.3.3 | CDHU | 36.20.060 | BRAÇADEIRA PARA FIXAÇÃO DE ELETRODUTO, ATÉ 4´ |  |  | UNID | 21 | 14.3438 | 301.2189 | 367.8486 | 0.0107%
1.2.3.4 | CDHU | 40.06.040 | CONDULETE METÁLICO DE 3/4´ |  |  | UNID | 3 | 52.9325 | 158.7976 | 193.9236 | 0.005643%
1.2.3.5 | CDHU | 40.06.060 | CONDULETE METÁLICO DE 1´ |  |  | UNID | 10 | 62.7625 | 627.6253 | 766.456 | 0.0223%
1.2.4 |  |  | CABOS E ACESSÓRIOS (ME)
1.2.4.1 | CDHU | 39.18.120 | CABO PARA REDE 23AWG (F/UTP-CAT6) COM 4 PARES, CATEGORIA 6, COR VERMELHO |  |  | M | 470 | 29.7522 | 13983.5458 | 17076.7061 | 0.4969%
1.2.4.2 | PESQUISA DE MERCADO | 600031463 | CONECTOR RJ-45 MACHO - (F/UTP-CAT6) CATEGORIA 6 |  |  | UNID | 40 | 198.0634 | 7922.5378 | 9675.0032 | 0.2815%
1.2.4.3 | LICITADO | 500012087 | MULTICABO DE INSTRUMENTAÇÃO, ENCORDOAMENTO CLASSE 2, ISOLAÇÃO EM PVC/E, COM BLINDAGEM ELETROSTÁTICA TOTAL, COM ARMAÇÃO DE TRANÇA DE FIOS DE AÇO GALVANIZADO OU FITAS DE AÇO, CLASSE DE TENSÃO 300V - 1C(#2x1,00MM²) + SHIELD - FABRICANTE: POLIRON OU SIMILAR |  |  | M | 55 | 25.0934 | 1380.1362 | 1685.4223 | 0.04904%
1.3 |  |  | MONITORAMENTO DE ENERGIA - CABINE Nº20 (EXISTENTE)
1.3.1 |  |  | ELETROCALHAS E ACESSÓRIOS (ME)
1.3.1.1 | LICITADO | 500012073 | ELETROCALHA PERFURADA GALVANIZADA A FOGO, 100X100 MM, COM ACESSÓRIOS |  |  | M | 70 | 99.5486 | 6968.4032 | 8509.814 | 0.2476%
1.3.1.2 | CDHU | 38.22.620 | TAMPA DE ENCAIXE PARA ELETROCALHA, GALVANIZADA A FOGO, L= 100 MM |  |  | M | 70 | 51.7173 | 3620.2077 | 4420.9976 | 0.1286%
1.3.1.3 | CDHU | 38.23.110 | SUPORTE PARA ELETROCALHA, GALVANIZADO A FOGO, 100X100 MM |  |  | UNID | 34 | 33.6063 | 1142.613 | 1395.359 | 0.0406%
1.3.2 |  |  | PARAFUSOS, SUPORTAÇÕES E ACESSÓRIOS (ME)
1.3.2.1 | CDHU | 38.07.210 | VERGALHÃO COM ROSCA, PORCA E ARRUELA DE DIÂMETRO 1/4´ (TIRANTE) |  |  | M | 51 | 14.5814 | 743.6511 | 908.1467 | 0.02643%
1.3.2.2 | LICITADO | 500013137 | CHUMBADOR COM PARAFUSO CABEÇA SEXTAVADA Ø1/4'' |  |  | UNID | 68 | 5.0598 | 344.0688 | 420.1769 | 0.01223%
1.3.2.3 | CDHU | 38.07.300 | PERFILADO PERFURADO 38 X 38 MM EM CHAPA 14 PRÉ-ZINCADA, COM ACESSÓRIOS |  |  | M | 17 | 50.6938 | 861.794 | 1052.4228 | 0.03062%
1.3.2.4 | LICITADO | 500012084 | MÃO FRANCESA SIMPLES, GALVANIZADA A FOGO, L= 100 MM |  |  | UNID | 68 | 24.8932 | 1692.739 | 2067.1728 | 0.06015%
1.3.2.5 | CDHU | 38.07.030 | GRAMPO TIPO ´C´ DIÂMETRO 3/8`, COM BALANCIM TAMANHO GRANDE |  |  | UNID | 68 | 25.3463 | 1723.546 | 2104.7944 | 0.06125%
1.3.3 |  |  | ELETRODUTO E ACESSÓRIOS (ME)
1.3.3.1 | CDHU | 38.06.040 | ELETRODUTO GALVANIZADO A QUENTE CONFORME NBR5598 - 3/4´ COM ACESSÓRIOS |  |  | M | 25 | 66.7575 | 1668.9384 | 2038.1075 | 0.05931%
1.3.3.2 | CDHU | 38.06.060 | ELETRODUTO GALVANIZADO A QUENTE CONFORME NBR5598 - 1´ COM ACESSÓRIOS |  |  | M | 55 | 81.2665 | 4469.6597 | 5458.3485 | 0.1588%
1.3.3.3 | CDHU | 36.20.060 | BRAÇADEIRA PARA FIXAÇÃO DE ELETRODUTO, ATÉ 4´ |  |  | UNID | 45 | 14.3438 | 645.4691 | 788.2469 | 0.02294%
1.3.3.4 | CDHU | 40.06.040 | CONDULETE METÁLICO DE 3/4´ |  |  | UNID | 10 | 52.9325 | 529.3253 | 646.412 | 0.01881%
1.3.3.5 | CDHU | 40.06.060 | CONDULETE METÁLICO DE 1´ |  |  | UNID | 20 | 62.7625 | 1255.2506 | 1532.912 | 0.04461%
1.3.4 |  |  | CABOS E ACESSÓRIOS (ME)
1.3.4.1 | SIURB-EDIF | 9003076 | CABO FLEXÍVEL PVC-750V - 3 CONDUTORES - 2,5MM2 |  |  | M | 10 | 12.81 | 128.1 | 156.4357 | 0.004552%
1.3.4.2 | CDHU | 39.18.120 | CABO PARA REDE 23AWG (F/UTP-CAT6) COM 4 PARES, CATEGORIA 6, COR VERMELHO |  |  | M | 800 | 29.7522 | 23801.78 | 29066.7338 | 0.8458%
1.3.4.3 | PESQUISA DE MERCADO | 600031463 | CONECTOR RJ-45 MACHO - (F/UTP-CAT6) CATEGORIA 6 |  |  | UNID | 70 | 198.0634 | 13864.4412 | 16931.2556 | 0.4927%
1.3.4.4 | LICITADO | 500012087 | MULTICABO DE INSTRUMENTAÇÃO, ENCORDOAMENTO CLASSE 2, ISOLAÇÃO EM PVC/E 105ºC, TENSÃO 300V, COM BLINDAGEM ELETROSTÁTICA TOTAL EM FITA DE ALUMÍNIO + POLIÉSTER COM CONDUTOR DRENO EM COBRE ESTANHADO - 1C(#2x1,00MM²)+ SHIELD - FABRICANTE: POLIRON OU SIMILAR |  |  | M | 85 | 25.0934 | 2132.9377 | 2604.7435 | 0.0758%
1.3.4.5 | LICITADO | 500010596 | FIBRA ÓPTICA TIPO MONOMODO - CFOI-EO FIBER-LAN INDOOR EZ!LUX BLI 12F G-657A1 LSZH AZ (ABNT); Cabo Óptico Dielétrico com Fibra Monomodo (SM G.652) para Aplicação Subterrânea em Duto e Aérea Espinado em Redes de Distribuição/Backbone. Construção: Tubo Loose, Núcleo Seco, conforme NBR 14566; Número de fibras: 2. - FABRICANTE: FURUKAWA. |  |  | M | 300 | 109.5451 | 32863.5381 | 40132.9527 | 1.168%
1.4 |  |  | MONITORAMENTO DE ENERGIA - CABINE Nº21 (EXISTENTE)
1.4.1 |  |  | ELETROCALHAS E ACESSÓRIOS (ME)
1.4.1.1 | LICITADO | 500012073 | ELETROCALHA PERFURADA GALVANIZADA A FOGO, 100X100 MM, COM ACESSÓRIOS |  |  | M | 90 | 99.5486 | 8959.3756 | 10941.1895 | 0.3184%
1.4.1.2 | CDHU | 38.22.620 | TAMPA DE ENCAIXE PARA ELETROCALHA, GALVANIZADA A FOGO, L= 100 MM |  |  | M | 90 | 51.7173 | 4654.5528 | 5684.1398 | 0.1654%
1.4.1.3 | CDHU | 38.23.110 | SUPORTE PARA ELETROCALHA, GALVANIZADO A FOGO, 100X100 MM |  |  | UNID | 45 | 33.6063 | 1512.2819 | 1846.7987 | 0.05374%
1.4.2 |  |  | PARAFUSOS, SUPORTAÇÕES E ACESSÓRIOS (ME)
1.4.2.1 | CDHU | 38.07.210 | VERGALHÃO COM ROSCA, PORCA E ARRUELA DE DIÂMETRO 1/4´ (TIRANTE) |  |  | M | 65 | 14.5814 | 947.7906 | 1157.4419 | 0.03368%
1.4.2.2 | LICITADO | 500013137 | CHUMBADOR COM PARAFUSO CABEÇA SEXTAVADA Ø1/4'' |  |  | UNID | 80 | 5.0598 | 404.7869 | 494.3257 | 0.01438%
1.4.2.3 | CDHU | 38.07.300 | PERFILADO PERFURADO 38 X 38 MM EM CHAPA 14 PRÉ-ZINCADA, COM ACESSÓRIOS |  |  | M | 25 | 50.6938 | 1267.3441 | 1547.6806 | 0.04504%
1.4.2.4 | LICITADO | 500012084 | MÃO FRANCESA SIMPLES, GALVANIZADA A FOGO, L= 100 MM |  |  | UNID | 90 | 24.8932 | 2240.3898 | 2735.964 | 0.07961%
1.4.2.5 | CDHU | 38.07.030 | GRAMPO TIPO ´C´ DIÂMETRO 3/8`, COM BALANCIM TAMANHO GRANDE |  |  | UNID | 90 | 25.3463 | 2281.1638 | 2785.7572 | 0.08106%
1.4.3 |  |  | ELETRODUTO E ACESSÓRIOS (ME)
1.4.3.1 | CDHU | 38.06.040 | ELETRODUTO GALVANIZADO A QUENTE CONFORME NBR5598 - 3/4´ COM ACESSÓRIOS |  |  | M | 20 | 66.7575 | 1335.1507 | 1630.486 | 0.04745%
1.4.3.2 | CDHU | 38.06.060 | ELETRODUTO GALVANIZADO A QUENTE CONFORME NBR5598 - 1´ COM ACESSÓRIOS |  |  | M | 35 | 81.2665 | 2844.3289 | 3473.4945 | 0.1011%
1.4.3.3 | CDHU | 36.20.060 | BRAÇADEIRA PARA FIXAÇÃO DE ELETRODUTO, ATÉ 4´ |  |  | UNID | 30 | 14.3438 | 430.3128 | 525.4979 | 0.01529%
1.4.3.4 | CDHU | 40.06.040 | CONDULETE METÁLICO DE 3/4´ |  |  | UNID | 12 | 52.9325 | 635.1903 | 775.6945 | 0.02257%
1.4.3.5 | CDHU | 40.06.060 | CONDULETE METÁLICO DE 1´ |  |  | UNID | 25 | 62.7625 | 1569.0632 | 1916.14 | 0.05576%
1.4.4 |  |  | CABOS E ACESSÓRIOS (ME)
1.4.4.1 | SIURB-EDIF | 9003076 | CABO FLEXÍVEL PVC-750V - 3 CONDUTORES - 2,5MM2 |  |  | M | 10 | 12.81 | 128.1 | 156.4357 | 0.004552%
1.4.4.2 | CDHU | 39.18.120 | CABO PARA REDE 23AWG (F/UTP-CAT6) COM 4 PARES, CATEGORIA 6, COR VERMELHO |  |  | M | 305 | 29.7522 | 9074.4286 | 11081.6923 | 0.3225%
1.4.4.3 | PESQUISA DE MERCADO | 600031463 | CONECTOR RJ-45 MACHO - (F/UTP-CAT6) CATEGORIA 6 |  |  | UNID | 30 | 198.0634 | 5941.9034 | 7256.2524 | 0.2112%
1.4.4.4 | LICITADO | 500012087 | MULTICABO DE INSTRUMENTAÇÃO, ENCORDOAMENTO CLASSE 2, ISOLAÇÃO EM PVC/E 105ºC, TENSÃO 300V, COM BLINDAGEM ELETROSTÁTICA TOTAL EM FITA DE ALUMÍNIO + POLIÉSTER COM CONDUTOR DRENO EM COBRE ESTANHADO - 1C(#2x1,00MM²)+ SHIELD - FABRICANTE: POLIRON OU SIMILAR |  |  | M | 100 | 25.0934 | 2509.3385 | 3064.4041 | 0.08917%
1.4.4.5 | LICITADO | 500010596 | FIBRA ÓPTICA TIPO MONOMODO - CFOI-EO FIBER-LAN INDOOR EZ!LUX BLI 12F G-657A1 LSZH AZ (ABNT); Cabo Óptico Dielétrico com Fibra Monomodo (SM G.652) para Aplicação Subterrânea em Duto e Aérea Espinado em Redes de Distribuição/Backbone. Construção: Tubo Loose, Núcleo Seco, conforme NBR 14566; Número de fibras: 2. - FABRICANTE: FURUKAWA. |  |  | M | 300 | 109.5451 | 32863.5381 | 40132.9527 | 1.168%
1.5 |  |  | MONITORAMENTO DE ENERGIA - CABINE Nº24 (EXISTENTE)
1.5.1 |  |  | ELETROCALHAS E ACESSÓRIOS (ME)
1.5.1.1 | LICITADO | 500012073 | ELETROCALHA PERFURADA GALVANIZADA A FOGO, 100X100 MM, COM ACESSÓRIOS |  |  | M | 32 | 99.5486 | 3185.5558 | 3890.2007 | 0.1132%
1.5.1.2 | CDHU | 38.22.620 | TAMPA DE ENCAIXE PARA ELETROCALHA, GALVANIZADA A FOGO, L= 100 MM |  |  | M | 32 | 51.7173 | 1654.9521 | 2021.0275 | 0.05881%
1.5.1.5 | CDHU | 38.23.110 | SUPORTE PARA ELETROCALHA, GALVANIZADO A FOGO, 100X100 MM |  |  | UNID | 10 | 33.6063 | 336.0626 | 410.3997 | 0.01194%
1.5.2 |  |  | PARAFUSOS, SUPORTAÇÕES E ACESSÓRIOS (ME)
1.5.2.1 | CDHU | 38.07.210 | VERGALHÃO COM ROSCA, PORCA E ARRUELA DE DIÂMETRO 1/4´ (TIRANTE) |  |  | M | 15 | 14.5814 | 218.7209 | 267.102 | 0.007772%
1.5.2.2 | LICITADO | 500013137 | CHUMBADOR COM PARAFUSO CABEÇA SEXTAVADA Ø1/4'' |  |  | UNID | 20 | 5.0598 | 101.1967 | 123.5814 | 0.003596%
1.5.2.3 | CDHU | 38.07.300 | PERFILADO PERFURADO 38 X 38 MM EM CHAPA 14 PRÉ-ZINCADA, COM ACESSÓRIOS |  |  | M | 5 | 50.6938 | 253.4688 | 309.5361 | 0.009007%
1.5.2.4 | LICITADO | 500012084 | MÃO FRANCESA SIMPLES, GALVANIZADA A FOGO, L= 100 MM |  |  | UNID | 20 | 24.8932 | 497.8644 | 607.992 | 0.01769%
1.5.2.5 | CDHU | 38.07.030 | GRAMPO TIPO ´C´ DIÂMETRO 3/8`, COM BALANCIM TAMANHO GRANDE |  |  | UNID | 20 | 25.3463 | 506.9253 | 619.0572 | 0.01801%
1.5.3 |  |  | ELETRODUTO E ACESSÓRIOS (ME)
1.5.3.1 | CDHU | 38.06.040 | ELETRODUTO GALVANIZADO A QUENTE CONFORME NBR5598 - 3/4´ COM ACESSÓRIOS |  |  | M | 4 | 66.7575 | 267.0301 | 326.0972 | 0.009489%
1.5.3.2 | CDHU | 38.06.060 | ELETRODUTO GALVANIZADO A QUENTE CONFORME NBR5598 - 1´ COM ACESSÓRIOS |  |  | M | 9 | 81.2665 | 731.3989 | 893.1843 | 0.02599%
1.5.3.3 | CDHU | 36.20.060 | BRAÇADEIRA PARA FIXAÇÃO DE ELETRODUTO, ATÉ 4´ |  |  | UNID | 7 | 14.3438 | 100.4063 | 122.6162 | 0.003568%
1.5.3.4 | CDHU | 40.06.040 | CONDULETE METÁLICO DE 3/4´ |  |  | UNID | 3 | 52.9325 | 158.7976 | 193.9236 | 0.005643%
1.5.3.5 | CDHU | 40.06.060 | CONDULETE METÁLICO DE 1´ |  |  | UNID | 5 | 62.7625 | 313.8126 | 383.228 | 0.01115%
1.5.4 |  |  | CABOS E ACESSÓRIOS (ME)
1.5.4.1 | CDHU | 39.18.120 | CABO PARA REDE 23AWG (F/UTP-CAT6) COM 4 PARES, CATEGORIA 6, COR VERMELHO |  |  | M | 240 | 29.7522 | 7140.534 | 8720.0201 | 0.2537%
1.5.4.2 | PESQUISA DE MERCADO | 600031463 | CONECTOR RJ-45 MACHO - (F/UTP-CAT6) CATEGORIA 6 |  |  | UNID | 20 | 198.0634 | 3961.2689 | 4837.5016 | 0.1408%
1.5.4.3 | LICITADO | 500012087 | MULTICABO DE INSTRUMENTAÇÃO, ENCORDOAMENTO CLASSE 2, ISOLAÇÃO EM PVC/E, COM BLINDAGEM ELETROSTÁTICA TOTAL, COM ARMAÇÃO DE TRANÇA DE FIOS DE AÇO GALVANIZADO OU FITAS DE AÇO, CLASSE DE TENSÃO 300V - 1C(#2x1,00MM²) + SHIELD - FABRICANTE: POLIRON OU SIMILAR |  |  | M | 45 | 25.0934 | 1129.2023 | 1378.9819 | 0.04013%
1.6 |  |  | MONITORAMENTO DE ENERGIA - CABINE Nº25 (EXISTENTE)
1.6.1 |  |  | ELETROCALHAS E ACESSÓRIOS (ME)
1.6.1.1 | LICITADO | 500012073 | ELETROCALHA PERFURADA GALVANIZADA A FOGO, 100X100 MM, COM ACESSÓRIOS |  |  | M | 25 | 99.5486 | 2488.7154 | 3039.2193 | 0.08844%
1.6.1.2 | CDHU | 38.22.620 | TAMPA DE ENCAIXE PARA ELETROCALHA, GALVANIZADA A FOGO, L= 100 MM |  |  | M | 25 | 51.7173 | 1292.9313 | 1578.9277 | 0.04595%
1.6.1.3 | CDHU | 38.23.110 | SUPORTE PARA ELETROCALHA, GALVANIZADO A FOGO, 100X100 MM |  |  | UNID | 6 | 33.6063 | 201.6376 | 246.2398 | 0.007165%
1.6.2 |  |  | PARAFUSOS, SUPORTAÇÕES E ACESSÓRIOS (ME)
1.6.2.1 | CDHU | 38.07.210 | VERGALHÃO COM ROSCA, PORCA E ARRUELA DE DIÂMETRO 1/4´ (TIRANTE) |  |  | M | 9 | 14.5814 | 131.2325 | 160.2612 | 0.004663%
1.6.2.2 | LICITADO | 500013137 | CHUMBADOR COM PARAFUSO CABEÇA SEXTAVADA Ø1/4'' |  |  | UNID | 12 | 5.0598 | 60.718 | 74.1489 | 0.002158%
1.6.2.3 | CDHU | 38.07.300 | PERFILADO PERFURADO 38 X 38 MM EM CHAPA 14 PRÉ-ZINCADA, COM ACESSÓRIOS |  |  | M | 3 | 50.6938 | 152.0813 | 185.7217 | 0.005404%
1.6.2.4 | LICITADO | 500012084 | MÃO FRANCESA SIMPLES, GALVANIZADA A FOGO, L= 100 MM |  |  | UNID | 12 | 24.8932 | 298.7186 | 364.7952 | 0.01062%
1.6.2.5 | CDHU | 38.07.030 | GRAMPO TIPO ´C´ DIÂMETRO 3/8`, COM BALANCIM TAMANHO GRANDE |  |  | UNID | 12 | 25.3463 | 304.1552 | 371.4343 | 0.01081%
1.6.3 |  |  | ELETRODUTO E ACESSÓRIOS (ME)
1.6.3.1 | CDHU | 38.06.040 | ELETRODUTO GALVANIZADO A QUENTE CONFORME NBR5598 - 3/4´ COM ACESSÓRIOS |  |  | M | 3 | 66.7575 | 200.2726 | 244.5729 | 0.007117%
1.6.3.2 | CDHU | 38.06.060 | ELETRODUTO GALVANIZADO A QUENTE CONFORME NBR5598 - 1´ COM ACESSÓRIOS |  |  | M | 8 | 81.2665 | 650.1323 | 793.9416 | 0.0231%
1.6.3.3 | CDHU | 36.20.060 | BRAÇADEIRA PARA FIXAÇÃO DE ELETRODUTO, ATÉ 4´ |  |  | UNID | 7 | 14.3438 | 100.4063 | 122.6162 | 0.003568%
1.6.3.4 | CDHU | 40.06.040 | CONDULETE METÁLICO DE 3/4´ |  |  | UNID | 2 | 52.9325 | 105.8651 | 129.2824 | 0.003762%
1.6.3.5 | CDHU | 40.06.060 | CONDULETE METÁLICO DE 1´ |  |  | UNID | 3 | 62.7625 | 188.2876 | 229.9368 | 0.006691%
1.6.4 |  |  | CABOS E ACESSÓRIOS (ME)
1.6.4.1 | CDHU | 39.18.120 | CABO PARA REDE 23AWG (F/UTP-CAT6) COM 4 PARES, CATEGORIA 6, COR VERMELHO |  |  | M | 330 | 29.7522 | 9818.2343 | 11990.0277 | 0.3489%
1.6.4.2 | PESQUISA DE MERCADO | 600031463 | CONECTOR RJ-45 MACHO - (F/UTP-CAT6) CATEGORIA 6 |  |  | UNID | 50 | 198.0634 | 9903.1723 | 12093.754 | 0.3519%
1.7 |  |  | MONITORAMENTO DE ENERGIA - CABINE Nº26
1.7.1 |  |  | ELETROCALHAS E ACESSÓRIOS (ME)
1.7.1.1 | LICITADO | 500012073 | ELETROCALHA PERFURADA GALVANIZADA A FOGO, 100X100 MM, COM ACESSÓRIOS |  |  | M | 70 | 99.5486 | 6968.4032 | 8509.814 | 0.2476%
1.7.1.2 | CDHU | 38.22.620 | TAMPA DE ENCAIXE PARA ELETROCALHA, GALVANIZADA A FOGO, L= 100 MM |  |  | M | 70 | 51.7173 | 3620.2077 | 4420.9976 | 0.1286%
1.7.1.3 | CDHU | 38.23.110 | SUPORTE PARA ELETROCALHA, GALVANIZADO A FOGO, 100X100 MM |  |  | UNID | 34 | 33.6063 | 1142.613 | 1395.359 | 0.0406%
1.7.2 |  |  | PARAFUSOS, SUPORTAÇÕES E ACESSÓRIOS (ME)
1.7.2.1 | CDHU | 38.07.210 | VERGALHÃO COM ROSCA, PORCA E ARRUELA DE DIÂMETRO 1/4´ (TIRANTE) |  |  | M | 51 | 14.5814 | 743.6511 | 908.1467 | 0.02643%
1.7.2.2 | LICITADO | 500013137 | CHUMBADOR COM PARAFUSO CABEÇA SEXTAVADA Ø1/4'' |  |  | UNID | 68 | 5.0598 | 344.0688 | 420.1769 | 0.01223%
1.7.2.3 | CDHU | 38.07.300 | PERFILADO PERFURADO 38 X 38 MM EM CHAPA 14 PRÉ-ZINCADA, COM ACESSÓRIOS |  |  | M | 17 | 50.6938 | 861.794 | 1052.4228 | 0.03062%
1.7.2.4 | LICITADO | 500012084 | MÃO FRANCESA SIMPLES, GALVANIZADA A FOGO, L= 100 MM |  |  | UNID | 68 | 24.8932 | 1692.739 | 2067.1728 | 0.06015%
1.7.2.5 | CDHU | 38.07.030 | GRAMPO TIPO ´C´ DIÂMETRO 3/8`, COM BALANCIM TAMANHO GRANDE |  |  | UNID | 68 | 25.3463 | 1723.546 | 2104.7944 | 0.06125%
1.7.3 |  |  | ELETRODUTO E ACESSÓRIOS (ME)
1.7.3.1 | CDHU | 38.06.040 | ELETRODUTO GALVANIZADO A QUENTE CONFORME NBR5598 - 3/4´ COM ACESSÓRIOS |  |  | M | 20 | 66.7575 | 1335.1507 | 1630.486 | 0.04745%
1.7.3.2 | CDHU | 38.06.060 | ELETRODUTO GALVANIZADO A QUENTE CONFORME NBR5598 - 1´ COM ACESSÓRIOS |  |  | M | 50 | 81.2665 | 4063.327 | 4962.135 | 0.1444%
1.7.3.3 | CDHU | 36.20.060 | BRAÇADEIRA PARA FIXAÇÃO DE ELETRODUTO, ATÉ 4´ |  |  | UNID | 41 | 14.3438 | 588.0941 | 718.1805 | 0.0209%
1.7.3.4 | CDHU | 40.06.040 | CONDULETE METÁLICO DE 3/4´ |  |  | UNID | 7 | 52.9325 | 370.5277 | 452.4884 | 0.01317%
1.7.3.5 | CDHU | 40.06.060 | CONDULETE METÁLICO DE 1´ |  |  | UNID | 17 | 62.7625 | 1066.963 | 1302.9752 | 0.03792%
1.7.4 |  |  | CABOS E ACESSÓRIOS (ME)
1.7.4.1 | SIURB-EDIF | 9003076 | CABO FLEXÍVEL PVC-750V - 3 CONDUTORES - 2,5MM2 |  |  | M | 10 | 12.81 | 128.1 | 156.4357 | 0.004552%
1.7.4.2 | CDHU | 39.18.120 | CABO PARA REDE 23AWG (F/UTP-CAT6) COM 4 PARES, CATEGORIA 6, COR VERMELHO |  |  | M | 140 | 29.7522 | 4165.3115 | 5086.6784 | 0.148%
1.7.4.3 | PESQUISA DE MERCADO | 600031463 | CONECTOR RJ-45 MACHO - (F/UTP-CAT6) CATEGORIA 6 |  |  | UNID | 20 | 198.0634 | 3961.2689 | 4837.5016 | 0.1408%
1.7.4.4 | LICITADO | 500012087 | MULTICABO DE INSTRUMENTAÇÃO, ENCORDOAMENTO CLASSE 2, ISOLAÇÃO EM PVC/E, COM BLINDAGEM ELETROSTÁTICA TOTAL, COM ARMAÇÃO DE TRANÇA DE FIOS DE AÇO GALVANIZADO OU FITAS DE AÇO, CLASSE DE TENSÃO 300V - 1C(#2x1,00MM²) + SHIELD - FABRICANTE: POLIRON OU SIMILAR |  |  | M | 40 | 25.0934 | 1003.7354 | 1225.7617 | 0.03567%
1.7.4.5 | LICITADO | 500010049 | FIBRA ÓPTICA TIPO MONOMODO - CABO ÓPTICO CFOA-SM-DD-S 02F (ABNT); Cabo Óptico Dielétrico com Fibra Monomodo (SM G.652) para Aplicação Subterrânea em Duto e Aérea Espinado em Redes de Distribuição/Backbone. Construção: Tubo Loose, Núcleo Seco, conforme NBR 14566; Número de fibras: 2. - FABRICANTE: FURUKAWA. |  |  | M | 130 | 44.9831 | 5847.8005 | 7141.334 | 0.2078%
2 |  |  | PAINÉIS, HARDWARE E ACESSÓRIOS MATERIAL E SERVIÇOS - MONTAGEM (MÃO DE OBRA) | [5 empty] | 1804202.1353 | 2203291.6476 | 64.11%
2.1 |  |  | MONITORAMENTO ENERGIA - CABINE Nº03
2.1.1 |  |  | RACK TA RACK AUTOMAÇÃO - RACK01-00603-1001 - FORNECIMENTO PACOTE TELECOM Mão de obra de montagem de acessórios necessários para o funcionamento do sistema. CONFORME MEMORIAL DESCRITIVO DOP-00603-PE-AT-GE-MD-0001
2.1.1.1 | PESQUISA DE MERCADO | 600032752 | GATEWAY - Duas (2) portas Ethernet para comunicação Modbus TCP/IP e IEC 61850. SCSM: IEC 61850 8.1(MMS) usado, Conector RJ45 full-duplex e half-duplex 10/100 Base-T e indicadores de LED de atividade. 24 VCC nominal, Entrada de energia de 10 a 36 VCC permitida, Terminais positivos, negativos e GND PLX82-MNET-61850. FABRICANTE: PROSOFT |  |  | UNID | 1 | 50964.3639 | 50964.3639 | 62237.6812 | 1.811%
2.1.1.2 | SIURB-EDIF | 20003002 | DETALHAMENTO E COMPATIBILIZAÇÃO DO PROJETO DE AUTOMAÇÃO CONFORME OBRA Detalhamento e compatibilização dos projetos de automação conforme obra. O detalhamento deve contemplar todos os sistemas objetos do escopo. Conforme memorial descritivo DOP-00603-PE-AT-GE-MD-0001 |  |  | H | 100 | 322.26 | 32226 | 39354.3912 | 1.145%
2.1.1.3 | SIURB-EDIF | 20003002 | TESTES E COMISSIONAMENTO DO SISTEMA. Considerar testes e comissionamentos individuais para cada sistema objeto do escopo de fornecimento Conforme memorial descritivo DOP-00603-PE-AT-GE-MD-0001 |  |  | H | 120 | 322.26 | 38671.2 | 47225.2694 | 1.374%
2.1.1.4 | SIURB-EDIF | 20003002 | START UP DO SISTEMA Considerar start up individuais para cada sistema obejto do escopo de fornecimento Conforme memorial descritivo DOP-00603-PE-AT-GE-MD-0001 |  |  | H | 80 | 322.26 | 25780.8 | 31483.513 | 0.9161%
2.1.1.5 | SIURB-EDIF | 20003002 | TREINAMENTOS DOS OPERADORES DO SISTEMA Considerar treinamentos individuais para cada sistema objeto do escopo de fornecimento. Considerar ACOMPANHAMENTO E TREINAMENTO para cada sistema. Conforme memorial descritivo DOP-00603-PE-AT-GE-MD-0001 |  |  | H | 5 | 322.26 | 1611.3 | 1967.7196 | 0.05726%
2.1.1.6 | SIURB-EDIF | 20003002 | CONFIGURAÇÃO DOS DISPOSITIVOS ELÉTRICOS PARA ESTABELECER COMUNICAÇÃO COM O SWITCH Seguindo os padrões utilizados no IB Conforme memorial descritivo DOP-00603-PE-AT-GE-MD-0001 |  |  | H | 30 | 322.26 | 9667.8 | 11806.3174 | 0.3436%
2.1.1.7 | SIURB-EDIF | 20003002 | CONFIGURAÇÃO DO SOFTWARE - SUPERVISÓRIO ELIPSE POWER Seguindo os padrões de telas, blocos, e funções utilizados no IB Conforme memorial descritivo DOP-00603-PE-AT-GE-MD-0001 |  |  | H | 220 | 322.26 | 70897.2 | 86579.6606 | 2.519%
2.1.2 |  |  | MONITORAMENTO TEMPERATURA E UMIDADE Mão de obra de montagem dos instrumentos e acessórios necessários para o funcionamento do sistema. CONFORME MEMORIAL DESCRITIVO DOP-00603-PE-AT-GE-MD-0001
2.1.2.1 | LICITADO | 500010524 | TRANSMISSOR DE TEMPERATURA E UMIDADE REF: RHT-WM-485-LCD Fabricante: NOVUS |  |  | UNID | 3 | 2576.2435 | 7728.7306 | 9438.3259 | 0.2746%
2.1.2.2 | SIURB-EDIF | 20003002 | CONFIGURAÇÃO DOS TRANSMISSORES DOS INSTRUMENTOS CONFORME MEMORIAL DESCRITIVO DOP-00603-PE-AT-GE-MD-0001 |  |  | H | 15 | 322.26 | 4833.9 | 5903.1587 | 0.1718%
2.2 |  |  | MONITORAMENTO ENERGIA - CABINE Nº02 (EXISTENTE)
2.2.1 |  |  | RACK TA RACK AUTOMAÇÃO - 00312-RACK01-TA-1000 - EXISTENTE E EM OPERAÇÃO Mão de obra de montagem de acessórios necessários para o funcionamento do sistema. CONFORME MEMORIAL DESCRITIVO DOP-00603-PE-AT-GE-MD-0001
2.2.1.1 | PESQUISA DE MERCADO | 600032753 | READEQUAÇÃO DO RACK EXISTENTE: CONFORME MEMORIAL DESCRITIVO - DOP-00603-PE-AT-GE-MD-0001. |  |  | UNID | 1 | 3920.3357 | 3920.3357 | 4787.5139 | 0.1393%
2.2.1.2 | SIURB-EDIF | 20003002 | ADEQUAÇÃO E COMPATIBILIZAÇÃO DOS PROJETOS DE AUTOMAÇÃO EXISTENTES Readequação e compatibilização dos projetos de automação conforme alterações a serem realizadas nos sistemas existentes. O detalhamento deve contemplar todos os sistemas objetos do escopo. Conforme memorial descritivo DOP-00603-PE-AT-GE-MD-0001 |  |  | H | 5 | 322.26 | 1611.3 | 1967.7196 | 0.05726%
2.2.1.3 | SIURB-EDIF | 20003002 | TESTES E COMISSIONAMENTO DO SISTEMA. Considerar testes e comissionamentos individuais para cada sistema objeto do escopo de fornecimento Conforme memorial descritivo DOP-00603-PE-AT-GE-MD-0001 |  |  | H | 80 | 322.26 | 25780.8 | 31483.513 | 0.9161%
2.2.1.4 | SIURB-EDIF | 20003002 | START UP DO SISTEMA Considerar start up individuais para cada sistema obejto do escopo de fornecimento Conforme memorial descritivo DOP-00603-PE-AT-GE-MD-0001 |  |  | H | 60 | 322.26 | 19335.6 | 23612.6347 | 0.6871%
2.2.1.5 | SIURB-EDIF | 20003002 | TREINAMENTOS DOS OPERADORES DO SISTEMA Considerar treinamentos individuais para cada sistema objeto do escopo de fornecimento. Considerar ACOMPANHAMENTO E TREINAMENTO para cada sistema. Conforme memorial descritivo DOP-00603-PE-AT-GE-MD-0001 |  |  | H | 5 | 322.26 | 1611.3 | 1967.7196 | 0.05726%
2.2.1.6 | SIURB-EDIF | 20003002 | CONFIGURAÇÃO DOS DISPOSITIVOS ELÉTRICOS PARA ESTABELECER COMUNICAÇÃO COM O SWITCH Seguindo os padrões utilizados no IB Conforme memorial descritivo DOP-00603-PE-AT-GE-MD-0001 |  |  | H | 15 | 322.26 | 4833.9 | 5903.1587 | 0.1718%
2.2.1.7 | SIURB-EDIF | 20003002 | CONFIGURAÇÃO DO SOFTWARE - SUPERVISÓRIO ELIPSE POWER Seguindo os padrões de telas, blocos, e funções utilizados no IB Conforme memorial descritivo DOP-00603-PE-AT-GE-MD-0001 |  |  | H | 80 | 322.26 | 25780.8 | 31483.513 | 0.9161%
2.3 |  |  | MONITORAMENTO ENERGIA - CABINE Nº14 (EXISTENTE)
2.3.1 |  |  | RACK TA RACK AUTOMAÇÃO - 01449-RACK01-TA-1000 - EXISTENTE E EM OPERAÇÃO Mão de obra de montagem de acessórios necessários para o funcionamento do sistema. CONFORME MEMORIAL DESCRITIVO DOP-00603-PE-AT-GE-MD-0001
2.3.1.1 | PESQUISA DE MERCADO | 600032753 | READEQUAÇÃO DO RACK EXISTENTE: CONFORME MEMORIAL DESCRITIVO - DOP-00603-PE-AT-GE-MD-0001. |  |  | UNID | 1 | 3920.3357 | 3920.3357 | 4787.5139 | 0.1393%
2.3.1.2 | SIURB-EDIF | 20003002 | ADEQUAÇÃO E COMPATIBILIZAÇÃO DOS PROJETOS DE AUTOMAÇÃO EXISTENTES Readequação e compatibilização dos projetos de automação conforme alterações a serem realizadas nos sistemas existentes. O detalhamento deve contemplar todos os sistemas objetos do escopo. Conforme memorial descritivo DOP-00603-PE-AT-GE-MD-0001 |  |  | H | 5 | 322.26 | 1611.3 | 1967.7196 | 0.05726%
2.3.1.3 | SIURB-EDIF | 20003002 | TESTES E COMISSIONAMENTO DO SISTEMA. Considerar testes e comissionamentos individuais para cada sistema objeto do escopo de fornecimento Conforme memorial descritivo DOP-00603-PE-AT-GE-MD-0001 |  |  | H | 80 | 322.26 | 25780.8 | 31483.513 | 0.9161%
2.3.1.4 | SIURB-EDIF | 20003002 | START UP DO SISTEMA Considerar start up individuais para cada sistema obejto do escopo de fornecimento Conforme memorial descritivo DOP-00603-PE-AT-GE-MD-0001 |  |  | H | 60 | 322.26 | 19335.6 | 23612.6347 | 0.6871%
2.3.1.5 | SIURB-EDIF | 20003002 | TREINAMENTOS DOS OPERADORES DO SISTEMA Considerar treinamentos individuais para cada sistema objeto do escopo de fornecimento. Considerar ACOMPANHAMENTO E TREINAMENTO para cada sistema. Conforme memorial descritivo DOP-00603-PE-AT-GE-MD-0001 |  |  | H | 5 | 322.26 | 1611.3 | 1967.7196 | 0.05726%
2.3.1.6 | SIURB-EDIF | 20003002 | CONFIGURAÇÃO DOS DISPOSITIVOS ELÉTRICOS PARA ESTABELECER COMUNICAÇÃO COM O SWITCH Seguindo os padrões utilizados no IB Conforme memorial descritivo DOP-00603-PE-AT-GE-MD-0001 |  |  | H | 15 | 322.26 | 4833.9 | 5903.1587 | 0.1718%
2.3.1.7 | SIURB-EDIF | 20003002 | CONFIGURAÇÃO DO SOFTWARE - SUPERVISÓRIO ELIPSE POWER Seguindo os padrões de telas, blocos, e funções utilizados no IB Conforme memorial descritivo DOP-00603-PE-AT-GE-MD-0001 |  |  | H | 80 | 322.26 | 25780.8 | 31483.513 | 0.9161%
2.3.2 |  |  | MONITORAMENTO TEMPERATURA E UMIDADE Mão de obra de montagem dos instrumentos e acessórios necessários para o funcionamento do sistema. CONFORME MEMORIAL DESCRITIVO DOP-00603-PE-AT-GE-MD-0001
2.3.2.1 | LICITADO | 500010524 | TRANSMISSOR DE TEMPERATURA E UMIDADE REF: RHT-WM-485-LCD Fabricante: NOVUS |  |  | UNID | 3 | 2576.2435 | 7728.7306 | 9438.3259 | 0.2746%
2.3.2.2 | SIURB-EDIF | 20003002 | CONFIGURAÇÃO DOS TRANSMISSORES DOS INSTRUMENTOS CONFORME MEMORIAL DESCRITIVO DOP-00603-PE-AT-GE-MD-0001 |  |  | H | 15 | 322.26 | 4833.9 | 5903.1587 | 0.1718%
2.4 |  |  | MONITORAMENTO ENERGIA - CABINE Nº20 (EXISTENTE)
2.4.1 |  |  | RACK TA RACK AUTOMAÇÃO - RACK01-620-1000 - FORNECIMENTO PACOTE TELECOM Mão de obra de montagem de acessórios necessários para o funcionamento do sistema. CONFORME MEMORIAL DESCRITIVO DOP-00603-PE-AT-GE-MD-0001
2.4.1.1 | SIURB-EDIF | 20003002 | TESTES E COMISSIONAMENTO DO SISTEMA. Considerar testes e comissionamentos individuais para cada sistema objeto do escopo de fornecimento Conforme memorial descritivo DOP-00603-PE-AT-GE-MD-0001 |  |  | H | 120 | 322.26 | 38671.2 | 47225.2694 | 1.374%
2.4.1.2 | SIURB-EDIF | 20003002 | START UP DO SISTEMA Considerar start up individuais para cada sistema obejto do escopo de fornecimento Conforme memorial descritivo DOP-00603-PE-AT-GE-MD-0001 |  |  | H | 80 | 322.26 | 25780.8 | 31483.513 | 0.9161%
2.4.1.3 | SIURB-EDIF | 20003002 | TREINAMENTOS DOS OPERADORES DO SISTEMA Considerar treinamentos individuais para cada sistema objeto do escopo de fornecimento. Considerar ACOMPANHAMENTO E TREINAMENTO para cada sistema. Conforme memorial descritivo DOP-00603-PE-AT-GE-MD-0001 |  |  | H | 5 | 322.26 | 1611.3 | 1967.7196 | 0.05726%
2.4.1.4 | SIURB-EDIF | 20003002 | CONFIGURAÇÃO DOS DISPOSITIVOS ELÉTRICOS PARA ESTABELECER COMUNICAÇÃO COM O SWITCH Seguindo os padrões utilizados no IB Conforme memorial descritivo DOP-00603-PE-AT-GE-MD-0001 |  |  | H | 30 | 322.26 | 9667.8 | 11806.3174 | 0.3436%
2.4.1.5 | SIURB-EDIF | 20003002 | CONFIGURAÇÃO DO SOFTWARE - SUPERVISÓRIO ELIPSE POWER Seguindo os padrões de telas, blocos, e funções utilizados no IB Conforme memorial descritivo DOP-00603-PE-AT-GE-MD-0001 |  |  | H | 220 | 322.26 | 70897.2 | 86579.6606 | 2.519%
2.4.2 |  |  | MONITORAMENTO TEMPERATURA E UMIDADE Mão de obra de montagem dos instrumentos e acessórios necessários para o funcionamento do sistema. CONFORME MEMORIAL DESCRITIVO DOP-00603-PE-AT-GE-MD-0001
2.4.2.1 | LICITADO | 500010524 | TRANSMISSOR DE TEMPERATURA E UMIDADE REF: RHT-WM-485-LCD Fabricante: NOVUS |  |  | UNID | 2 | 2576.2435 | 5152.4871 | 6292.2172 | 0.1831%
2.4.2.2 | SIURB-EDIF | 20003002 | CONFIGURAÇÃO DOS TRANSMISSORES DOS INSTRUMENTOS CONFORME MEMORIAL DESCRITIVO DOP-00603-PE-AT-GE-MD-0001 |  |  | H | 15 | 322.26 | 4833.9 | 5903.1587 | 0.1718%
2.4.3 |  |  | ADEQUAÇÃO - QTA01-620-1000 (EXISTENTE) Mão de obra de montagem dos instrumentos e acessórios necessários para o funcionamento do sistema. CONFORME MEMORIAL DESCRITIVO DOP-00603-PE-AT-GE-MD-0001
2.4.3.1 | PESQUISA DE MERCADO | 600032754 | GATEWAY MODBUS RTU / MODBUS TCP/IP LINK 150 - EGX150 Fabricante: SCHNEIDER ELETRIC |  |  | UNID | 1 | 11046.3455 | 11046.3455 | 13489.7972 | 0.3925%
2.4.3.2 | SIURB-EDIF | 20003002 | CONFIGURAÇÃO DOS DISPOSITIVOS ELÉTRICOS PARA ESTABELECER COMUNICAÇÃO COM O SWITCH Seguindo os padrões utilizados no IB Conforme memorial descritivo DOP-00603-PE-AT-GE-MD-0001 |  |  | H | 15 | 322.26 | 4833.9 | 5903.1587 | 0.1718%
2.4.4 |  |  | ADEQUAÇÃO - CJMT01-620-1000 (EXISTENTE) Mão de obra de montagem dos equipamentos e acessórios necessários para o funcionamento do sistema. CONFORME MEMORIAL DESCRITIVO DOP-00603-PE-AT-GE-MD-0001
2.4.4.1 | PESQUISA DE MERCADO | 600032755 | MÓDULO DE COMUNICAÇÃO IEC 61850 PARA RELÉS SEPAM (S40/S60/S80) Protocolo: IEC 61850 (Servidor MMS/GOOSE), Modbus TCP/IP, DNP3. 2x Portas Ethernet 100BASE-TX (Cobre RJ45). Suporte a Redundância de Rede RSTP. Permite a integração dos relés Sepam na rede de automação digital, oferecendo isolamento galvânico. Montagem: Trilho DIN ou Fixação Lateral, conectado ao módulo principal do Sepam. MODELO: ACE850 / Módulo de Comunicação IEC 61850 Fabricante: SCHNEIDER ELECTRIC |  |  | UNID | 1 | 13995.5984 | 13995.5984 | 17091.4248 | 0.4973%
2.4.4.2 | SIURB-EDIF | 20003002 | CONFIGURAÇÃO DOS DISPOSITIVOS ELÉTRICOS PARA ESTABELECER COMUNICAÇÃO COM O SUPERVISÓRIO Seguindo os padrões utilizados no IB Conforme memorial descritivo DOP-00603-PE-AT-GE-MD-0001 |  |  | H | 15 | 322.26 | 4833.9 | 5903.1587 | 0.1718%
2.4.5 |  |  | ADEQUAÇÃO - CJMT02-620-1000 (EXISTENTE) Mão de obra de montagem dos equipamentos e acessórios necessários para o funcionamento do sistema. CONFORME MEMORIAL DESCRITIVO DOP-00603-PE-AT-GE-MD-0001
2.4.5.1 | PESQUISA DE MERCADO | 600032755 | MÓDULO DE COMUNICAÇÃO IEC 61850 PARA RELÉS SEPAM (S40/S60/S80) Protocolo: IEC 61850 (Servidor MMS/GOOSE), Modbus TCP/IP, DNP3. 2x Portas Ethernet 100BASE-TX (Cobre RJ45). Suporte a Redundância de Rede RSTP. Permite a integração dos relés Sepam na rede de automação digital, oferecendo isolamento galvânico. Montagem: Trilho DIN ou Fixação Lateral, conectado ao módulo principal do Sepam. MODELO: ACE850 / Módulo de Comunicação IEC 61850 Fabricante: SCHNEIDER ELECTRIC |  |  | UNID | 1 | 13995.5984 | 13995.5984 | 17091.4248 | 0.4973%
2.4.5.2 | SIURB-EDIF | 20003002 | CONFIGURAÇÃO DOS DISPOSITIVOS ELÉTRICOS PARA ESTABELECER COMUNICAÇÃO COM O SUPERVISÓRIO Seguindo os padrões utilizados no IB Conforme memorial descritivo DOP-00603-PE-AT-GE-MD-0001 |  |  | H | 15 | 322.26 | 4833.9 | 5903.1587 | 0.1718%
2.4.6 |  |  | ADEQUAÇÃO - TR01-620-1000 / TR02-620-1000 / TR03-620-1000 / TR04-620-1000 (EXISTENTES) Mão de obra de montagem dos equipamentos e acessórios necessários para o funcionamento do sistema. CONFORME MEMORIAL DESCRITIVO DOP-00603-PE-AT-GE-MD-0001
2.4.6.1 | PESQUISA DE MERCADO | 600032756 | RELÉ DE PROTEÇÃO E SUPERVISÃO TÉRMICA DE TRANSFORMADORES. Entradas: 4x PT100 (3 fios), Faixa de medição de 0 a 250ºC. Relé de saída para alarmes. COMUNICAÇÃO MODBUS RTU (RS-485). Alimentação: 24 a 240Vca/Vcc. Montagem em Painel. MODELO: TH104BUS Fabricante: THERMTRONIC |  |  | UNID | 4 | 9098.1946 | 36392.7783 | 44442.8608 | 1.293%
2.4.6.2 | SIURB-EDIF | 20003002 | CONFIGURAÇÃO DOS DISPOSITIVOS ELÉTRICOS PARA ESTABELECER COMUNICAÇÃO COM O SUPERVISÓRIO Seguindo os padrões utilizados no IB Conforme memorial descritivo DOP-00603-PE-AT-GE-MD-0001 |  |  | H | 10 | 322.26 | 3222.6 | 3935.4391 | 0.1145%
2.5 |  |  | MONITORAMENTO ENERGIA - CABINE Nº21 (EXISTENTE)
2.5.1 |  |  | RACK TA RACK AUTOMAÇÃO - RACK01-621-1000 - FORNECIMENTO PACOTE TELECOM Mão de obra de montagem de acessórios necessários para o funcionamento do sistema. CONFORME MEMORIAL DESCRITIVO DOP-00603-PE-AT-GE-MD-0001
2.5.1.1 | SIURB-EDIF | 20003002 | TESTES E COMISSIONAMENTO DO SISTEMA. Considerar testes e comissionamentos individuais para cada sistema objeto do escopo de fornecimento Conforme memorial descritivo DOP-00603-PE-AT-GE-MD-0001 |  |  | H | 120 | 322.26 | 38671.2 | 47225.2694 | 1.374%
2.5.1.2 | SIURB-EDIF | 20003002 | START UP DO SISTEMA Considerar start up individuais para cada sistema obejto do escopo de fornecimento Conforme memorial descritivo DOP-00603-PE-AT-GE-MD-0001 |  |  | H | 80 | 322.26 | 25780.8 | 31483.513 | 0.9161%
2.5.1.3 | SIURB-EDIF | 20003002 | TREINAMENTOS DOS OPERADORES DO SISTEMA Considerar treinamentos individuais para cada sistema objeto do escopo de fornecimento. Considerar ACOMPANHAMENTO E TREINAMENTO para cada sistema. Conforme memorial descritivo DOP-00603-PE-AT-GE-MD-0001 |  |  | H | 5 | 322.26 | 1611.3 | 1967.7196 | 0.05726%
2.5.1.4 | SIURB-EDIF | 20003002 | CONFIGURAÇÃO DOS DISPOSITIVOS ELÉTRICOS PARA ESTABELECER COMUNICAÇÃO COM O SWITCH Seguindo os padrões utilizados no IB Conforme memorial descritivo DOP-00603-PE-AT-GE-MD-0001 |  |  | H | 30 | 322.26 | 9667.8 | 11806.3174 | 0.3436%
2.5.1.5 | SIURB-EDIF | 20003002 | CONFIGURAÇÃO DO SOFTWARE - SUPERVISÓRIO ELIPSE POWER Seguindo os padrões de telas, blocos, e funções utilizados no IB Conforme memorial descritivo DOP-00603-PE-AT-GE-MD-0001 |  |  | H | 220 | 322.26 | 70897.2 | 86579.6606 | 2.519%
2.5.2 |  |  | MONITORAMENTO TEMPERATURA E UMIDADE Mão de obra de montagem dos instrumentos e acessórios necessários para o funcionamento do sistema. CONFORME MEMORIAL DESCRITIVO DOP-00603-PE-AT-GE-MD-0001
2.5.2.1 | LICITADO | 500010524 | TRANSMISSOR DE TEMPERATURA E UMIDADE REF: RHT-WM-485-LCD Fabricante: NOVUS |  |  | UNID | 2 | 2576.2435 | 5152.4871 | 6292.2172 | 0.1831%
2.5.2.2 | SIURB-EDIF | 20003002 | CONFIGURAÇÃO DOS TRANSMISSORES DOS INSTRUMENTOS CONFORME MEMORIAL DESCRITIVO DOP-00603-PE-AT-GE-MD-0001 |  |  | H | 15 | 322.26 | 4833.9 | 5903.1587 | 0.1718%
2.5.3 |  |  | ADEQUAÇÃO - QTA01-621-1000 (EXISTENTE) Mão de obra de montagem dos instrumentos e acessórios necessários para o funcionamento do sistema. CONFORME MEMORIAL DESCRITIVO DOP-00603-PE-AT-GE-MD-0001
2.5.3.1 | PESQUISA DE MERCADO | 600032754 | GATEWAY MODBUS RTU / MODBUS TCP/IP LINK 150 - EGX150 Fabricante: SCHNEIDER ELETRIC |  |  | UNID | 1 | 11046.3455 | 11046.3455 | 13489.7972 | 0.3925%
2.5.3.2 | SIURB-EDIF | 20003002 | CONFIGURAÇÃO DOS DISPOSITIVOS ELÉTRICOS PARA ESTABELECER COMUNICAÇÃO COM O SWITCH Seguindo os padrões utilizados no IB Conforme memorial descritivo DOP-00603-PE-AT-GE-MD-0001 |  |  | H | 30 | 322.26 | 9667.8 | 11806.3174 | 0.3436%
2.5.4 |  |  | ADEQUAÇÃO - TR38-621-1000 / TR039-621-1000 (EXISTENTES) Mão de obra de montagem dos instrumentos e acessórios necessários para o funcionamento do sistema. CONFORME MEMORIAL DESCRITIVO DOP-00603-PE-AT-GE-MD-0001
2.5.4.1 | PESQUISA DE MERCADO | 600032756 | RELÉ DE PROTEÇÃO E SUPERVISÃO TÉRMICA DE TRANSFORMADORES. Entradas: 4x PT100 (3 fios), Faixa de medição de 0 a 250ºC. Relé de saída para alarmes. COMUNICAÇÃO MODBUS RTU (RS-485). Alimentação: 24 a 240Vca/Vcc. Montagem em Painel. MODELO: TH104BUS Fabricante: THERMTRONIC |  |  | UNID | 2 | 9098.1946 | 18196.3891 | 22221.4304 | 0.6466%
2.5.4.2 | SIURB-EDIF | 20003002 | CONFIGURAÇÃO DOS DISPOSITIVOS ELÉTRICOS PARA ESTABELECER COMUNICAÇÃO COM O SUPERVISÓRIO Seguindo os padrões utilizados no IB Conforme memorial descritivo DOP-00603-PE-AT-GE-MD-0001 |  |  | H | 10 | 322.26 | 3222.6 | 3935.4391 | 0.1145%
2.6 |  |  | MONITORAMENTO ENERGIA - CABINE Nº24 (EXISTENTE)
2.6.1 |  |  | RACK TA RACK AUTOMAÇÃO - 1022-RACK01-TA-1000 - EXISTENTE E EM OPERAÇÃO Mão de obra de montagem de acessórios necessários para o funcionamento do sistema. CONFORME MEMORIAL DESCRITIVO DOP-00603-PE-AT-GE-MD-0001
2.6.1.1 | PESQUISA DE MERCADO | 600032753 | READEQUAÇÃO DO RACK EXISTENTE: CONFORME MEMORIAL DESCRITIVO - DOP-00603-PE-AT-GE-MD-0001. |  |  | UNID | 1 | 3920.3357 | 3920.3357 | 4787.5139 | 0.1393%
2.6.1.2 | SIURB-EDIF | 20003002 | ADEQUAÇÃO E COMPATIBILIZAÇÃO DOS PROJETOS DE AUTOMAÇÃO EXISTENTES Readequação e compatibilização dos projetos de automação conforme alterações a serem realizadas nos sistemas existentes. O detalhamento deve contemplar todos os sistemas objetos do escopo. Conforme memorial descritivo DOP-00603-PE-AT-GE-MD-0001 |  |  | H | 5 | 322.26 | 1611.3 | 1967.7196 | 0.05726%
2.6.1.3 | SIURB-EDIF | 20003002 | TESTES E COMISSIONAMENTO DO SISTEMA. Considerar testes e comissionamentos individuais para cada sistema objeto do escopo de fornecimento Conforme memorial descritivo DOP-00603-PE-AT-GE-MD-0001 |  |  | H | 80 | 322.26 | 25780.8 | 31483.513 | 0.9161%
2.6.1.4 | SIURB-EDIF | 20003002 | START UP DO SISTEMA Considerar start up individuais para cada sistema obejto do escopo de fornecimento Conforme memorial descritivo DOP-00603-PE-AT-GE-MD-0001 |  |  | H | 60 | 322.26 | 19335.6 | 23612.6347 | 0.6871%
2.6.1.5 | SIURB-EDIF | 20003002 | TREINAMENTOS DOS OPERADORES DO SISTEMA Considerar treinamentos individuais para cada sistema objeto do escopo de fornecimento. Considerar ACOMPANHAMENTO E TREINAMENTO para cada sistema. Conforme memorial descritivo DOP-00603-PE-AT-GE-MD-0001 |  |  | H | 5 | 322.26 | 1611.3 | 1967.7196 | 0.05726%
2.6.1.6 | SIURB-EDIF | 20003002 | CONFIGURAÇÃO DOS DISPOSITIVOS ELÉTRICOS PARA ESTABELECER COMUNICAÇÃO COM O SWITCH Seguindo os padrões utilizados no IB Conforme memorial descritivo DOP-00603-PE-AT-GE-MD-0001 |  |  | H | 15 | 322.26 | 4833.9 | 5903.1587 | 0.1718%
2.6.1.7 | SIURB-EDIF | 20003002 | CONFIGURAÇÃO DO SOFTWARE - SUPERVISÓRIO ELIPSE POWER Seguindo os padrões de telas, blocos, e funções utilizados no IB Conforme memorial descritivo DOP-00603-PE-AT-GE-MD-0001 |  |  | H | 80 | 322.26 | 25780.8 | 31483.513 | 0.9161%
2.6.2 |  |  | MONITORAMENTO TEMPERATURA E UMIDADE Mão de obra de montagem dos instrumentos e acessórios necessários para o funcionamento do sistema. CONFORME MEMORIAL DESCRITIVO DOP-00603-PE-AT-GE-MD-0001
2.6.2.1 | LICITADO | 500010524 | TRANSMISSOR DE TEMPERATURA E UMIDADE REF: RHT-WM-485-LCD Fabricante: NOVUS |  |  | UNID | 3 | 2576.2435 | 7728.7306 | 9438.3259 | 0.2746%
2.6.2.2 | SIURB-EDIF | 20003002 | CONFIGURAÇÃO DOS TRANSMISSORES DOS INSTRUMENTOS CONFORME MEMORIAL DESCRITIVO DOP-00603-PE-AT-GE-MD-0001 |  |  | H | 15 | 322.26 | 4833.9 | 5903.1587 | 0.1718%
2.7 |  |  | MONITORAMENTO ENERGIA - CABINE Nº25 (EXISTENTE)
2.7.1 |  |  | RACK TA RACK AUTOMAÇÃO - 01447-RACK01-TA-1001 - EXISTENTE E EM OPERAÇÃO Mão de obra de montagem de acessórios necessários para o funcionamento do sistema. CONFORME MEMORIAL DESCRITIVO DOP-00603-PE-AT-GE-MD-0001
2.7.1.1 | PESQUISA DE MERCADO | 600032753 | READEQUAÇÃO DO RACK EXISTENTE: CONFORME MEMORIAL DESCRITIVO - DOP-00603-PE-AT-GE-MD-0001. |  |  | UNID | 1 | 3920.3357 | 3920.3357 | 4787.5139 | 0.1393%
2.7.1.2 | SIURB-EDIF | 20003002 | ADEQUAÇÃO E COMPATIBILIZAÇÃO DOS PROJETOS DE AUTOMAÇÃO EXISTENTES Readequação e compatibilização dos projetos de automação conforme alterações a serem realizadas nos sistemas existentes. O detalhamento deve contemplar todos os sistemas objetos do escopo. Conforme memorial descritivo DOP-00603-PE-AT-GE-MD-0001 |  |  | H | 5 | 322.26 | 1611.3 | 1967.7196 | 0.05726%
2.7.1.3 | SIURB-EDIF | 20003002 | TESTES E COMISSIONAMENTO DO SISTEMA. Considerar testes e comissionamentos individuais para cada sistema objeto do escopo de fornecimento Conforme memorial descritivo DOP-00603-PE-AT-GE-MD-0001 |  |  | H | 80 | 322.26 | 25780.8 | 31483.513 | 0.9161%
2.7.1.4 | SIURB-EDIF | 20003002 | START UP DO SISTEMA Considerar start up individuais para cada sistema obejto do escopo de fornecimento Conforme memorial descritivo DOP-00603-PE-AT-GE-MD-0001 |  |  | H | 60 | 322.26 | 19335.6 | 23612.6347 | 0.6871%
2.7.1.5 | SIURB-EDIF | 20003002 | TREINAMENTOS DOS OPERADORES DO SISTEMA Considerar treinamentos individuais para cada sistema objeto do escopo de fornecimento. Considerar ACOMPANHAMENTO E TREINAMENTO para cada sistema. Conforme memorial descritivo DOP-00603-PE-AT-GE-MD-0001 |  |  | H | 5 | 322.26 | 1611.3 | 1967.7196 | 0.05726%
2.7.1.6 | SIURB-EDIF | 20003002 | CONFIGURAÇÃO DOS DISPOSITIVOS ELÉTRICOS PARA ESTABELECER COMUNICAÇÃO COM O SWITCH Seguindo os padrões utilizados no IB Conforme memorial descritivo DOP-00603-PE-AT-GE-MD-0001 |  |  | H | 15 | 322.26 | 4833.9 | 5903.1587 | 0.1718%
2.7.1.7 | SIURB-EDIF | 20003002 | CONFIGURAÇÃO DO SOFTWARE - SUPERVISÓRIO ELIPSE POWER Seguindo os padrões de telas, blocos, e funções utilizados no IB Conforme memorial descritivo DOP-00603-PE-AT-GE-MD-0001 |  |  | H | 80 | 322.26 | 25780.8 | 31483.513 | 0.9161%
2.7.2 |  |  | TELAS E ACESSÓRIOS PARA VIDEO WALL HVAC-MNT01-00603-1000 Mão de obra de montagem dos equipamentos conforme padrões especificados. CONFORME MEMORIAL DESCRITIVO DOP-00603-PE-AT-GE-MD-0001
2.7.2.1 | PESQUISA DE MERCADO | 600032757 | Intel® Core™ i7 (ultima geraççao); Memória de 16GB, DDR54; Expansível até 32GB (2 slots UDIMM, 1 slot livre); SSD de 1TB; PLACA VÍDEO 8GB MEMÓRIA DDR6, 04 SAÍDAS DISPLAY PORT. Windows 11 Professional 64 bits - em Português (Brasil). FABRICANTE: DELL |  |  | UNID | 1 | 32770.086 | 32770.086 | 40018.829 | 1.165%
2.7.2.2 | PESQUISA DE MERCADO | 600032758 | MONITOR PARA VIDEOWALL 49” TELA COM BORDA ULTRAFINA DE 0,44 MM, RESOLUÇÃO 1920 X 1080 FULL HD, COM ENTRADA HDMI, 100 – 240 VAC, 50/60Hz. FABRICANTE: LG / SAMSUNG / AOC. |  |  | UNID | 4 | 24598.6951 | 98394.7804 | 120159.7058 | 3.497%
2.7.2.3 | PESQUISA DE MERCADO | 600032759 | ADAPTADOR DISPLAY PORT - HDMI |  |  | UNID | 4 | 181.6422 | 726.5689 | 887.2859 | 0.02582%
2.7.2.4 | PESQUISA DE MERCADO | 600032760 | CABO HDMI 10 METROS |  |  | UNID | 5 | 105.7236 | 528.6181 | 645.5484 | 0.01878%
2.7.2.7 | PESQUISA DE MERCADO | 600032761 | SUPORTE PARA MONITORES COM MOLDURA PARA VIDEO WALL E INSTALAÇÃO DE VIDEO WALL |  |  | UNID | 1 | 503.1097 | 503.1097 | 614.3976 | 0.01788%
2.7.2.6 | SIURB-EDIF | 20003002 | TESTES E COMISSIONAMENTO DO SISTEMA. Considerar testes e comissionamentos individuais para cada sistema objeto do escopo de fornecimento Conforme memorial descritivo DOP-00603-PE-AT-GE-MD-0001 |  |  | H | 80 | 322.26 | 25780.8 | 31483.513 | 0.9161%
2.7.2.7 | SIURB-EDIF | 20003002 | START UP DO SISTEMA Considerar start up individuais para cada sistema obejto do escopo de fornecimento Conforme memorial descritivo DOP-00603-PE-AT-GE-MD-0001 |  |  | H | 60 | 322.26 | 19335.6 | 23612.6347 | 0.6871%
2.7.2.8 | SIURB-EDIF | 20003002 | TREINAMENTOS DOS OPERADORES DO SISTEMA Considerar treinamentos individuais para cada sistema objeto do escopo de fornecimento. Considerar ACOMPANHAMENTO E TREINAMENTO para cada sistema. Conforme memorial descritivo DOP-00603-PE-AT-GE-MD-0001 |  |  | H | 5 | 322.26 | 1611.3 | 1967.7196 | 0.05726%
2.7.2.9 | SIURB-EDIF | 20003002 | CONFIGURAÇÃO DOS COMPUTADORES E MONITORES CONFORME MEMORIAL DESCRITIVO DOP-00603-PE-AT-GE-MD-0001 |  |  | H | 16 | 322.26 | 5156.16 | 6296.7026 | 0.1832%
2.8 |  |  | MONITORAMENTO ENERGIA - CABINE Nº26
2.8.1 |  |  | RACK TA RACK AUTOMAÇÃO - RACK01-01403-1002 - FORNECIMENTO PACOTE TELECOM Mão de obra de montagem de acessórios necessários para o funcionamento do sistema. CONFORME MEMORIAL DESCRITIVO DOP-00603-PE-AT-GE-MD-0001
2.8.1.1 | SIURB-EDIF | 20003002 | TESTES E COMISSIONAMENTO DO SISTEMA. Considerar testes e comissionamentos individuais para cada sistema objeto do escopo de fornecimento Conforme memorial descritivo DOP-00603-PE-AT-GE-MD-0001 |  |  | H | 120 | 322.26 | 38671.2 | 47225.2694 | 1.374%
2.8.1.2 | SIURB-EDIF | 20003002 | START UP DO SISTEMA Considerar start up individuais para cada sistema obejto do escopo de fornecimento Conforme memorial descritivo DOP-00603-PE-AT-GE-MD-0001 |  |  | H | 80 | 322.26 | 25780.8 | 31483.513 | 0.9161%
2.8.1.3 | SIURB-EDIF | 20003002 | TREINAMENTOS DOS OPERADORES DO SISTEMA Considerar treinamentos individuais para cada sistema objeto do escopo de fornecimento. Considerar ACOMPANHAMENTO E TREINAMENTO para cada sistema. Conforme memorial descritivo DOP-00603-PE-AT-GE-MD-0001 |  |  | H | 5 | 322.26 | 1611.3 | 1967.7196 | 0.05726%
2.8.1.4 | SIURB-EDIF | 20003002 | CONFIGURAÇÃO DOS DISPOSITIVOS ELÉTRICOS PARA ESTABELECER COMUNICAÇÃO COM O SWITCH Seguindo os padrões utilizados no IB Conforme memorial descritivo DOP-00603-PE-AT-GE-MD-0001 |  |  | H | 30 | 322.26 | 9667.8 | 11806.3174 | 0.3436%
2.8.1.5 | SIURB-EDIF | 20003002 | CONFIGURAÇÃO DO SOFTWARE - SUPERVISÓRIO ELIPSE POWER Seguindo os padrões de telas, blocos, e funções utilizados no IB Conforme memorial descritivo DOP-00603-PE-AT-GE-MD-0001 |  |  | H | 220 | 322.26 | 70897.2 | 86579.6606 | 2.519%
2.8.2 |  |  | MONITORAMENTO TEMPERATURA E UMIDADE Mão de obra de montagem dos instrumentos e acessórios necessários para o funcionamento do sistema. CONFORME MEMORIAL DESCRITIVO DOP-00603-PE-AT-GE-MD-0001
2.8.2.1 | LICITADO | 500010524 | TRANSMISSOR DE TEMPERATURA E UMIDADE REF: RHT-WM-485-LCD Fabricante: NOVUS |  |  | UNID | 2 | 2576.2435 | 5152.4871 | 6292.2172 | 0.1831%
2.8.2.2 | SIURB-EDIF | 20003002 | CONFIGURAÇÃO DOS TRANSMISSORES DOS INSTRUMENTOS CONFORME MEMORIAL DESCRITIVO DOP-00603-PE-AT-GE-MD-0001 |  |  | H | 15 | 322.26 | 4833.9 | 5903.1587 | 0.1718%
2.8.3 |  |  | ADEQUAÇÃO - QGMT-1403-1000 (EXISTENTE) Mão de obra de montagem dos instrumentos e acessórios necessários para o funcionamento do sistema. CONFORME MEMORIAL DESCRITIVO DOP-00603-PE-AT-GE-MD-0001
2.8.3.1 | PESQUISA DE MERCADO | 600032762 | MÓDULO DE EXPANSÃO DE REDE (SWITCH) TM4ES4 Fabricante: SCHNEIDER ELETRIC |  |  | UNID | 1 | 28030.4001 | 28030.4001 | 34230.7247 | 0.9961%
2.8.3.2 | SIURB-EDIF | 20003002 | CONFIGURAÇÃO DOS DISPOSITIVOS ELÉTRICOS PARA ESTABELECER COMUNICAÇÃO COM O SWITCH Seguindo os padrões utilizados no IB Conforme memorial descritivo DOP-00603-PE-AT-GE-MD-0001 |  |  | H | 30 | 322.26 | 9667.8 | 11806.3174 | 0.3436%
2.8.4 |  |  | ADEQUAÇÃO - QTA01-1403-1000 (EXISTENTE) Mão de obra de montagem dos instrumentos e acessórios necessários para o funcionamento do sistema. CONFORME MEMORIAL DESCRITIVO DOP-00603-PE-AT-GE-MD-0001
2.8.4.1 | PESQUISA DE MERCADO | 600032754 | GATEWAY MODBUS RTU / MODBUS TCP/IP LINK 150 - EGX150 Fabricante: SCHNEIDER ELETRIC |  |  | UNID | 1 | 11046.3455 | 11046.3455 | 13489.7972 | 0.3925%
2.8.4.2 | SIURB-EDIF | 20003002 | CONFIGURAÇÃO DOS DISPOSITIVOS ELÉTRICOS PARA ESTABELECER COMUNICAÇÃO COM O SWITCH Seguindo os padrões utilizados no IB Conforme memorial descritivo DOP-00603-PE-AT-GE-MD-0001 |  |  | H | 30 | 322.26 | 9667.8 | 11806.3174 | 0.3436%
2.9 |  |  | MONITORAMENTO ENERGIA - CABINE Nº27 - 28/10 (EXISTENTE)
2.9.1 |  |  | RACK TA RACK AUTOMAÇÃO - 01401-RACK01-TA-1000 - EXISTENTE E EM OPERAÇÃO Mão de obra de montagem de acessórios necessários para o funcionamento do sistema. CONFORME MEMORIAL DESCRITIVO DOP-00603-PE-AT-GE-MD-0001
2.9.1.1 | PESQUISA DE MERCADO | 600032753 | READEQUAÇÃO DO RACK EXISTENTE: CONFORME MEMORIAL DESCRITIVO - DOP-00603-PE-AT-GE-MD-0001. |  |  | UNID | 1 | 3920.3357 | 3920.3357 | 4787.5139 | 0.1393%
2.9.1.2 | SIURB-EDIF | 20003002 | ADEQUAÇÃO E COMPATIBILIZAÇÃO DOS PROJETOS DE AUTOMAÇÃO EXISTENTES Readequação e compatibilização dos projetos de automação conforme alterações a serem realizadas nos sistemas existentes. O detalhamento deve contemplar todos os sistemas objetos do escopo. Conforme memorial descritivo DOP-00603-PE-AT-GE-MD-0001 |  |  | H | 5 | 322.26 | 1611.3 | 1967.7196 | 0.05726%
2.9.1.3 | SIURB-EDIF | 20003002 | TESTES E COMISSIONAMENTO DO SISTEMA. Considerar testes e comissionamentos individuais para cada sistema objeto do escopo de fornecimento Conforme memorial descritivo DOP-00603-PE-AT-GE-MD-0001 |  |  | H | 80 | 322.26 | 25780.8 | 31483.513 | 0.9161%
2.9.1.4 | SIURB-EDIF | 20003002 | START UP DO SISTEMA Considerar start up individuais para cada sistema obejto do escopo de fornecimento Conforme memorial descritivo DOP-00603-PE-AT-GE-MD-0001 |  |  | H | 60 | 322.26 | 19335.6 | 23612.6347 | 0.6871%
2.9.1.5 | SIURB-EDIF | 20003002 | TREINAMENTOS DOS OPERADORES DO SISTEMA Considerar treinamentos individuais para cada sistema objeto do escopo de fornecimento. Considerar ACOMPANHAMENTO E TREINAMENTO para cada sistema. Conforme memorial descritivo DOP-00603-PE-AT-GE-MD-0001 |  |  | H | 5 | 322.26 | 1611.3 | 1967.7196 | 0.05726%
2.9.1.6 | SIURB-EDIF | 20003002 | CONFIGURAÇÃO DOS DISPOSITIVOS ELÉTRICOS PARA ESTABELECER COMUNICAÇÃO COM O SWITCH Seguindo os padrões utilizados no IB Conforme memorial descritivo DOP-00603-PE-AT-GE-MD-0001 |  |  | H | 15 | 322.26 | 4833.9 | 5903.1587 | 0.1718%
2.9.1.7 | SIURB-EDIF | 20003002 | CONFIGURAÇÃO DO SOFTWARE - SUPERVISÓRIO ELIPSE POWER Seguindo os padrões de telas, blocos, e funções utilizados no IB Conforme memorial descritivo DOP-00603-PE-AT-GE-MD-0001 |  |  | H | 80 | 322.26 | 25780.8 | 31483.513 | 0.9161%
2.9.2 |  |  | RACK TA RACK AUTOMAÇÃO - 610-RACK01-TA-1000 Mão de obra de montagem do rack e acessórios necessários para o funcionamento do sistema. CONFORME MEMORIAL DESCRITIVO DOP-00603-PE-AT-GE-MD-0001
2.9.2.1 | PESQUISA DE MERCADO | 600032753 | READEQUAÇÃO DO RACK EXISTENTE: CONFORME MEMORIAL DESCRITIVO - DOP-00603-PE-AT-GE-MD-0001. |  |  | UNID | 1 | 3920.3357 | 3920.3357 | 4787.5139 | 0.1393%
2.9.2.2 | SIURB-EDIF | 20003002 | ADEQUAÇÃO E COMPATIBILIZAÇÃO DOS PROJETOS DE AUTOMAÇÃO EXISTENTES Readequação e compatibilização dos projetos de automação conforme alterações a serem realizadas nos sistemas existentes. O detalhamento deve contemplar todos os sistemas objetos do escopo. Conforme memorial descritivo DOP-00603-PE-AT-GE-MD-0001 |  |  | H | 5 | 322.26 | 1611.3 | 1967.7196 | 0.05726%
2.9.2.3 | SIURB-EDIF | 20003002 | TESTES E COMISSIONAMENTO DO SISTEMA. Considerar testes e comissionamentos individuais para cada sistema objeto do escopo de fornecimento Conforme memorial descritivo DOP-00603-PE-AT-GE-MD-0001 |  |  | H | 80 | 322.26 | 25780.8 | 31483.513 | 0.9161%
2.9.2.4 | SIURB-EDIF | 20003002 | START UP DO SISTEMA Considerar start up individuais para cada sistema obejto do escopo de fornecimento Conforme memorial descritivo DOP-00603-PE-AT-GE-MD-0001 |  |  | H | 60 | 322.26 | 19335.6 | 23612.6347 | 0.6871%
2.9.2.5 | SIURB-EDIF | 20003002 | TREINAMENTOS DOS OPERADORES DO SISTEMA Considerar treinamentos individuais para cada sistema objeto do escopo de fornecimento. Considerar ACOMPANHAMENTO E TREINAMENTO para cada sistema. Conforme memorial descritivo DOP-00603-PE-AT-GE-MD-0001 |  |  | H | 5 | 322.26 | 1611.3 | 1967.7196 | 0.05726%
2.9.2.6 | SIURB-EDIF | 20003002 | CONFIGURAÇÃO DOS DISPOSITIVOS ELÉTRICOS PARA ESTABELECER COMUNICAÇÃO COM O SWITCH Seguindo os padrões utilizados no IB Conforme memorial descritivo DOP-00603-PE-AT-GE-MD-0001 |  |  | H | 15 | 322.26 | 4833.9 | 5903.1587 | 0.1718%
2.9.2.9 | SIURB-EDIF | 20003002 | CONFIGURAÇÃO DO SOFTWARE - SUPERVISÓRIO ELIPSE POWER Seguindo os padrões de telas, blocos, e funções utilizados no IB Conforme memorial descritivo DOP-00603-PE-AT-GE-MD-0001 |  |  | H | 80 | 322.26 | 25780.8 | 31483.513 | 0.9161%
2.10 |  |  | MONITORAMENTO ENERGIA - SUBESTAÇÃO E COGERAÇÃO (EXISTENTE)
2.10.1 |  |  | SUBESTAÇÃO GERAL / COGERAÇÃO Mão de obra e acessórios necessários para o funcionamento do sistema. CONFORME MEMORIAL DESCRITIVO DOP-00603-PE-AT-GE-MD-0001
2.10.1.1 | SIURB-EDIF | 20003002 | ADEQUAÇÃO E COMPATIBILIZAÇÃO DOS PROJETOS DE AUTOMAÇÃO EXISTENTES Readequação e compatibilização dos projetos de automação conforme alterações a serem realizadas nos sistemas existentes. O detalhamento deve contemplar todos os sistemas objetos do escopo. Conforme memorial descritivo DOP-00603-PE-AT-GE-MD-0001 |  |  | H | 5 | 322.26 | 1611.3 | 1967.7196 | 0.05726%
2.10.1.2 | SIURB-EDIF | 20003002 | TESTES E COMISSIONAMENTO DO SISTEMA. Considerar testes e comissionamentos individuais para cada sistema objeto do escopo de fornecimento Conforme memorial descritivo DOP-00603-PE-AT-GE-MD-0001 |  |  | H | 80 | 322.26 | 25780.8 | 31483.513 | 0.9161%
2.10.1.3 | SIURB-EDIF | 20003002 | START UP DO SISTEMA Considerar start up individuais para cada sistema obejto do escopo de fornecimento Conforme memorial descritivo DOP-00603-PE-AT-GE-MD-0001 |  |  | H | 60 | 322.26 | 19335.6 | 23612.6347 | 0.6871%
2.10.1.4 | SIURB-EDIF | 20003002 | TREINAMENTOS DOS OPERADORES DO SISTEMA Considerar treinamentos individuais para cada sistema objeto do escopo de fornecimento. Considerar ACOMPANHAMENTO E TREINAMENTO para cada sistema. Conforme memorial descritivo DOP-00603-PE-AT-GE-MD-0001 |  |  | H | 5 | 322.26 | 1611.3 | 1967.7196 | 0.05726%
2.10.1.5 | SIURB-EDIF | 20003002 | CONFIGURAÇÃO DOS DISPOSITIVOS ELÉTRICOS PARA ESTABELECER COMUNICAÇÃO COM O SWITCH Seguindo os padrões utilizados no IB Conforme memorial descritivo DOP-00603-PE-AT-GE-MD-0001 |  |  | H | 15 | 322.26 | 4833.9 | 5903.1587 | 0.1718%
2.10.1.6 | SIURB-EDIF | 20003002 | CONFIGURAÇÃO DO SOFTWARE - SUPERVISÓRIO ELIPSE POWER Seguindo os padrões de telas, blocos, e funções utilizados no IB Conforme memorial descritivo DOP-00603-PE-AT-GE-MD-0001 |  |  | H | 80 | 322.26 | 25780.8 | 31483.513 | 0.9161%
2.11 |  |  | MONITORAMENTO ENERGIA - FOLLOW ENERGY (EXISTENTE)
2.11.1 |  |  | CABINE Nº02 / CABINE Nº03 / CABINE Nº14 / CABINE Nº24 / CABINE Nº03 / CABINE Nº25 / CABINE Nº26 / CABINE Nº20 / CABINE Nº21 / CABINE Nº27-28/10 Mão de obra e acessórios necessários para o funcionamento do sistema. CONFORME MEMORIAL DESCRITIVO DOP-00603-PE-AT-GE-MD-0001
2.11.1.1 | SIURB-EDIF | 20003002 | ADEQUAÇÃO E COMPATIBILIZAÇÃO DOS PROJETOS DE AUTOMAÇÃO EXISTENTES Readequação e compatibilização dos projetos de automação conforme alterações a serem realizadas nos sistemas existentes. O detalhamento deve contemplar todos os sistemas objetos do escopo. Conforme memorial descritivo DOP-00603-PE-AT-GE-MD-0001 |  |  | H | 5 | 322.26 | 1611.3 | 1967.7196 | 0.05726%
2.11.1.2 | SIURB-EDIF | 20003002 | TESTES E COMISSIONAMENTO DO SISTEMA. Considerar testes e comissionamentos individuais para cada sistema objeto do escopo de fornecimento Conforme memorial descritivo DOP-00603-PE-AT-GE-MD-0001 |  |  | H | 90 | 322.26 | 29003.4 | 35418.9521 | 1.031%
2.11.1.3 | SIURB-EDIF | 20003002 | START UP DO SISTEMA Considerar start up individuais para cada sistema obejto do escopo de fornecimento Conforme memorial descritivo DOP-00603-PE-AT-GE-MD-0001 |  |  | H | 100 | 322.26 | 32226 | 39354.3912 | 1.145%
2.11.1.4 | SIURB-EDIF | 20003002 | TREINAMENTOS DOS OPERADORES DO SISTEMA Considerar treinamentos individuais para cada sistema objeto do escopo de fornecimento. Considerar ACOMPANHAMENTO E TREINAMENTO para cada sistema. Conforme memorial descritivo DOP-00603-PE-AT-GE-MD-0001 |  |  | H | 8 | 322.26 | 2578.08 | 3148.3513 | 0.09161%
2.11.1.5 | SIURB-EDIF | 20003002 | CONFIGURAÇÃO DOS DISPOSITIVOS ELÉTRICOS PARA ESTABELECER COMUNICAÇÃO COM O SWITCH Seguindo os padrões utilizados no IB Conforme memorial descritivo DOP-00603-PE-AT-GE-MD-0001 |  |  | H | 25 | 322.26 | 8056.5 | 9838.5978 | 0.2863%
2.11.1.6 | SIURB-EDIF | 20003002 | CONFIGURAÇÃO DO SOFTWARE - SUPERVISÓRIO ELIPSE POWER Seguindo os padrões de telas, blocos, e funções utilizados no IB Conforme memorial descritivo DOP-00603-PE-AT-GE-MD-0001 |  |  | H | 120 | 322.26 | 38671.2 | 47225.2694 | 1.374%
3 |  |  | LICENÇAS DE SOFTWARES | [5 empty] | 296251.1354 | 361781.8866 | 10.53%
3.1 |  |  | MONITORAMENTO ELÉTRICA
3.1.1 | PESQUISA DE MERCADO | 600031557 | UPGRADE - Licença Elipse Power EMS 1000 - ELIPSE. FABRICANTE: ELIPSE Número da Chave: HL2A1AA53B |  |  | UNID | 2 | 66473.0161 | 132946.0322 | 162353.6946 | 4.724%
3.1.2 | PESQUISA DE MERCADO | 600031558 | UPGRADE - Licença Elipse Power Viewer. FABRICANTE: ELIPSE Número da Chave: HL2A1AA53B |  |  | UNID | 7 | 10812.0184 | 75684.1285 | 92425.4577 | 2.69%
3.1.3 | PESQUISA DE MERCADO | 600031559 | UPGRADE - Licença Driver Modicon Modbus Master (ASC/RTU/TCP). FABRICANTE: ELIPSE Número da Chave: HL2A1AA53B |  |  | UNID | 1 | 1350.8773 | 1350.8773 | 1649.6914 | 0.048%
3.1.4 | PESQUISA DE MERCADO | 600031560 | UPGRADE - Licença Driver Modicon Modbus Master (ASC/RTU/TCP) (connection). FABRICANTE: ELIPSE Número da Chave: HL2A1AA53B |  |  | UNID | 30 | 336.2339 | 10087.0184 | 12318.2668 | 0.3585%
3.1.5 | PESQUISA DE MERCADO | 600031561 | UPGRADE - Licença Driver IEC 61850 (25 connections). FABRICANTE: ELIPSE Número da Chave: HL2A1AA53B |  |  | UNID | 5 | 7094.6789 | 35473.3945 | 43320.1094 | 1.261%
3.1.6 | LICITADO | 500012125 | UPGRADE - LICENÇAS DO DRIVER ALLEN-BRADLEY ETHERNET/IP (ABCIP). FABRICANTE: ELIPSE Número da Chave: HL2A1AA53B |  |  | UNID | 1 | 1896.247 | 1896.247 | 2315.6969 | 0.06739%
3.1.7 | LICITADO | 500012124 | UPGRADE - LICENÇAS DO DRIVER ALLEN-BRADLEY ETHERNET/IP (ABCIP) (CONNECTION). FABRICANTE: ELIPSE Número da Chave: HL2A1AA53B |  |  | UNID | 5 | 323.2239 | 1616.1196 | 1973.6053 | 0.05743%
3.1.8 | LICITADO | 500012119 | UPGRADE - LICENÇAS DO DRIVER MODBUS/TCP. FABRICANTE: ELIPSE Número da Chave: HL2A1AA53B |  |  | UNID | 5 | 840.3822 | 4201.911 | 5131.3738 | 0.1493%
3.1.9 | LICITADO | 500012129 | UPGRADE - LICENÇAS SERVIDOR OPC UA, FABRICANTE: ELIPSE Número da Chave: HL2A1AA53B |  |  | UNID | 1 | 10537.1 | 10537.1 | 12867.9065 | 0.3744%
3.1.10 | LICITADO | 500012128 | UPGRADE - LICENÇAS DO DRIVER OPC UA.FABRICANTE: ELIPSE Número da Chave: HL2A1AA53B |  |  | UNID | 1 | 8626.4874 | 8626.4874 | 10534.6665 | 0.3066%
3.1.11 | PESQUISA DE MERCADO | 600031543 | LICENÇA ARCSERVE UDP PREMIUM PLUS EDITION V7 OU MAIS ATUAL- SOCKET FIVE YEARS ENTERPRISE MAINTENANCE - LICENCIADO NO FABRICANTE EM NOME DA INSTITUIÇÃO BUTANTAN (FB OU IB) tibutantan.onmicrosoft.com |  |  | UNID | 1 | 6794.8003 | 6794.8003 | 8297.8101 | 0.2415%
3.1.12 | PESQUISA DE MERCADO | 600031551 | LICENÇA USERFUL CONTROL CENTER - FABRICANTE: USERFUL tibutantan.onmicrosoft.com |  |  | UNID | 1 | 7037.0191 | 7037.0191 | 8593.6077 | 0.2501%
4 |  |  | SERVIÇOS | [5 empty] | 271408.6918 | 331444.2945 | 9.645%
4.1 |  |  | GERAL
4.1.1 | LICITADO | 500010050 | FUSÃO FIBRA ÓPTICA MÃO DE OBRA E FORNECIMENTO DE ACESSÓRIOS PARA REALIZAÇÃO DE FUSÃO DA FIBRA ÓPTICA. Considerar para cada sistema obejto do escopo de fornecimento (onde aplicável conforme memorial descritivo e projeto detalhado). Conforme memorial descritivo DOP-00603-PE-AT-GE-MD-0001 |  |  | CJ | 10 | 27140.8692 | 271408.6918 | 331444.2945 | 9.645%
|  |  | TOTAL GERAL | [5 empty] | 2814048.3616 | 3436515.8592 | 100%
[9 empty] | 2814048.3616 | 3436515.8592 | 100%
[9 empty] | 2814048.3616 | 3436515.8592 | 100%

## Curva ABC
Item | Descrição | Valor | % | % acumulado | Calssificação | Classe | % | Proporção | Proporção valores
4.1.1 | FUSÃO FIBRA ÓPTICA MÃO DE OBRA E FORNECIMENTO DE ACESSÓRIOS PARA REALIZAÇÃO DE FUSÃO DA FIBRA ÓPTICA. Considerar para cada sistema obejto do escopo de fornecimento (onde aplicável conforme memorial descritivo e projeto detalhado). Conforme memorial descritivo DOP-00603-PE-AT-GE-MD-0001 | 331444.2945 | 9.645% | 9.645% | A | A | 80% | 24.49% | 79.68%
3.1.1 | UPGRADE - Licença Elipse Power EMS 1000 - ELIPSE. FABRICANTE: ELIPSE Número da Chave: HL2A1AA53B | 162353.6946 | 4.724% | 14.37% | A | B | 95% | 26.53% | 15.2%
2.7.2.2 | MONITOR PARA VIDEOWALL 49” TELA COM BORDA ULTRAFINA DE 0,44 MM, RESOLUÇÃO 1920 X 1080 FULL HD, COM ENTRADA HDMI, 100 – 240 VAC, 50/60Hz. FABRICANTE: LG / SAMSUNG / AOC. | 120159.7058 | 3.497% | 17.87% | A | C | 100% | 48.98% | 5.117%
3.1.2 | UPGRADE - Licença Elipse Power Viewer. FABRICANTE: ELIPSE Número da Chave: HL2A1AA53B | 92425.4577 | 2.69% | 20.56% | A
2.8.1.5 | CONFIGURAÇÃO DO SOFTWARE - SUPERVISÓRIO ELIPSE POWER Seguindo os padrões de telas, blocos, e funções utilizados no IB Conforme memorial descritivo DOP-00603-PE-AT-GE-MD-0001 | 86579.6606 | 2.519% | 23.07% | A
2.5.1.5 | CONFIGURAÇÃO DO SOFTWARE - SUPERVISÓRIO ELIPSE POWER Seguindo os padrões de telas, blocos, e funções utilizados no IB Conforme memorial descritivo DOP-00603-PE-AT-GE-MD-0001 | 86579.6606 | 2.519% | 25.59% | A
2.4.1.5 | CONFIGURAÇÃO DO SOFTWARE - SUPERVISÓRIO ELIPSE POWER Seguindo os padrões de telas, blocos, e funções utilizados no IB Conforme memorial descritivo DOP-00603-PE-AT-GE-MD-0001 | 86579.6606 | 2.519% | 28.11% | A | Fontes | [9 empty] | Fontes
2.1.1.7 | CONFIGURAÇÃO DO SOFTWARE - SUPERVISÓRIO ELIPSE POWER Seguindo os padrões de telas, blocos, e funções utilizados no IB Conforme memorial descritivo DOP-00603-PE-AT-GE-MD-0001 | 86579.6606 | 2.519% | 30.63% | A |  | CDHU | SIURB-EDIF | SIURB-INFRA | SINAPI | SICRO | TCPO | LICITADO | CPU | PESQUISA DE MERCADO | Tabelas oficiais | Licitado | CPU/Pesquisa de mercado | TOTAL
2.1.1.1 | GATEWAY - Duas (2) portas Ethernet para comunicação Modbus TCP/IP e IEC 61850. SCSM: IEC 61850 8.1(MMS) usado, Conector RJ45 full-duplex e half-duplex 10/100 Base-T e indicadores de LED de atividade. 24 VCC nominal, Entrada de energia de 10 a 36 VCC permitida, Terminais positivos, negativos e GND PLX82-MNET-61850. FABRICANTE: PROSOFT | 62237.6812 | 1.811% | 32.44% | A | Orçamento | 77 | 91 | 0 | 0 | 0 | 0 | 43 | 0 | 34 | 168 | 43 | 34 | 245
2.8.1.1 | TESTES E COMISSIONAMENTO DO SISTEMA. Considerar testes e comissionamentos individuais para cada sistema objeto do escopo de fornecimento Conforme memorial descritivo DOP-00603-PE-AT-GE-MD-0001 | 47225.2694 | 1.374% | 33.82% | A |  | 31.43% | 37.14% | 0% | 0% | 0% | 0% | 17.55% | 0% | 13.88% | 68.57% | 17.55% | 13.88% | 100%
2.5.1.1 | TESTES E COMISSIONAMENTO DO SISTEMA. Considerar testes e comissionamentos individuais para cada sistema objeto do escopo de fornecimento Conforme memorial descritivo DOP-00603-PE-AT-GE-MD-0001 | 47225.2694 | 1.374% | 35.19% | A
2.4.1.1 | TESTES E COMISSIONAMENTO DO SISTEMA. Considerar testes e comissionamentos individuais para cada sistema objeto do escopo de fornecimento Conforme memorial descritivo DOP-00603-PE-AT-GE-MD-0001 | 47225.2694 | 1.374% | 36.57% | A
2.11.1.6 | CONFIGURAÇÃO DO SOFTWARE - SUPERVISÓRIO ELIPSE POWER Seguindo os padrões de telas, blocos, e funções utilizados no IB Conforme memorial descritivo DOP-00603-PE-AT-GE-MD-0001 | 47225.2694 | 1.374% | 37.94% | A | [8 empty] | Fontes
2.1.1.3 | TESTES E COMISSIONAMENTO DO SISTEMA. Considerar testes e comissionamentos individuais para cada sistema objeto do escopo de fornecimento Conforme memorial descritivo DOP-00603-PE-AT-GE-MD-0001 | 47225.2694 | 1.374% | 39.31% | A | [8 empty] | Tabelas oficiais | Licitado | CPU/Pesquisa de mercado
1.1.4.2 | CABO PARA REDE 23AWG (F/UTP-CAT6) COM 4 PARES, CATEGORIA 6, COR VERMELHO | 45780.1057 | 1.332% | 40.65% | A | [8 empty] | 68.57% | 17.55% | 13.88%
2.4.6.1 | RELÉ DE PROTEÇÃO E SUPERVISÃO TÉRMICA DE TRANSFORMADORES. Entradas: 4x PT100 (3 fios), Faixa de medição de 0 a 250ºC. Relé de saída para alarmes. COMUNICAÇÃO MODBUS RTU (RS-485). Alimentação: 24 a 240Vca/Vcc. Montagem em Painel. MODELO: TH104BUS Fabricante: THERMTRONIC | 44442.8608 | 1.293% | 41.94% | A
3.1.5 | UPGRADE - Licença Driver IEC 61850 (25 connections). FABRICANTE: ELIPSE Número da Chave: HL2A1AA53B | 43320.1094 | 1.261% | 43.2% | A
1.4.4.5 | FIBRA ÓPTICA TIPO MONOMODO - CFOI-EO FIBER-LAN INDOOR EZ!LUX BLI 12F G-657A1 LSZH AZ (ABNT); Cabo Óptico Dielétrico com Fibra Monomodo (SM G.652) para Aplicação Subterrânea em Duto e Aérea Espinado em Redes de Distribuição/Backbone. Construção: Tubo Loose, Núcleo Seco, conforme NBR 14566; Número de fibras: 2. - FABRICANTE: FURUKAWA. | 40132.9527 | 1.168% | 44.37% | A
1.3.4.5 | FIBRA ÓPTICA TIPO MONOMODO - CFOI-EO FIBER-LAN INDOOR EZ!LUX BLI 12F G-657A1 LSZH AZ (ABNT); Cabo Óptico Dielétrico com Fibra Monomodo (SM G.652) para Aplicação Subterrânea em Duto e Aérea Espinado em Redes de Distribuição/Backbone. Construção: Tubo Loose, Núcleo Seco, conforme NBR 14566; Número de fibras: 2. - FABRICANTE: FURUKAWA. | 40132.9527 | 1.168% | 45.54% | A
2.7.2.1 | Intel® Core™ i7 (ultima geraççao); Memória de 16GB, DDR54; Expansível até 32GB (2 slots UDIMM, 1 slot livre); SSD de 1TB; PLACA VÍDEO 8GB MEMÓRIA DDR6, 04 SAÍDAS DISPLAY PORT. Windows 11 Professional 64 bits - em Português (Brasil). FABRICANTE: DELL | 40018.829 | 1.165% | 46.7% | A
2.11.1.3 | START UP DO SISTEMA Considerar start up individuais para cada sistema obejto do escopo de fornecimento Conforme memorial descritivo DOP-00603-PE-AT-GE-MD-0001 | 39354.3912 | 1.145% | 47.85% | A
2.1.1.2 | DETALHAMENTO E COMPATIBILIZAÇÃO DO PROJETO DE AUTOMAÇÃO CONFORME OBRA Detalhamento e compatibilização dos projetos de automação conforme obra. O detalhamento deve contemplar todos os sistemas objetos do escopo. Conforme memorial descritivo DOP-00603-PE-AT-GE-MD-0001 | 39354.3912 | 1.145% | 48.99% | A
2.11.1.2 | TESTES E COMISSIONAMENTO DO SISTEMA. Considerar testes e comissionamentos individuais para cada sistema objeto do escopo de fornecimento Conforme memorial descritivo DOP-00603-PE-AT-GE-MD-0001 | 35418.9521 | 1.031% | 50.02% | A
2.8.3.1 | MÓDULO DE EXPANSÃO DE REDE (SWITCH) TM4ES4 Fabricante: SCHNEIDER ELETRIC | 34230.7247 | 0.9961% | 51.02% | A
1.1.4.3 | CONECTOR RJ-45 MACHO - (F/UTP-CAT6) CATEGORIA 6 | 33862.5112 | 0.9854% | 52% | A
2.9.2.9 | CONFIGURAÇÃO DO SOFTWARE - SUPERVISÓRIO ELIPSE POWER Seguindo os padrões de telas, blocos, e funções utilizados no IB Conforme memorial descritivo DOP-00603-PE-AT-GE-MD-0001 | 31483.513 | 0.9161% | 52.92% | A
2.9.2.3 | TESTES E COMISSIONAMENTO DO SISTEMA. Considerar testes e comissionamentos individuais para cada sistema objeto do escopo de fornecimento Conforme memorial descritivo DOP-00603-PE-AT-GE-MD-0001 | 31483.513 | 0.9161% | 53.84% | A
2.9.1.7 | CONFIGURAÇÃO DO SOFTWARE - SUPERVISÓRIO ELIPSE POWER Seguindo os padrões de telas, blocos, e funções utilizados no IB Conforme memorial descritivo DOP-00603-PE-AT-GE-MD-0001 | 31483.513 | 0.9161% | 54.75% | A
2.9.1.3 | TESTES E COMISSIONAMENTO DO SISTEMA. Considerar testes e comissionamentos individuais para cada sistema objeto do escopo de fornecimento Conforme memorial descritivo DOP-00603-PE-AT-GE-MD-0001 | 31483.513 | 0.9161% | 55.67% | A
2.8.1.2 | START UP DO SISTEMA Considerar start up individuais para cada sistema obejto do escopo de fornecimento Conforme memorial descritivo DOP-00603-PE-AT-GE-MD-0001 | 31483.513 | 0.9161% | 56.58% | A
2.7.2.6 | TESTES E COMISSIONAMENTO DO SISTEMA. Considerar testes e comissionamentos individuais para cada sistema objeto do escopo de fornecimento Conforme memorial descritivo DOP-00603-PE-AT-GE-MD-0001 | 31483.513 | 0.9161% | 57.5% | A
2.7.1.7 | CONFIGURAÇÃO DO SOFTWARE - SUPERVISÓRIO ELIPSE POWER Seguindo os padrões de telas, blocos, e funções utilizados no IB Conforme memorial descritivo DOP-00603-PE-AT-GE-MD-0001 | 31483.513 | 0.9161% | 58.42% | A
2.7.1.3 | TESTES E COMISSIONAMENTO DO SISTEMA. Considerar testes e comissionamentos individuais para cada sistema objeto do escopo de fornecimento Conforme memorial descritivo DOP-00603-PE-AT-GE-MD-0001 | 31483.513 | 0.9161% | 59.33% | A
2.6.1.7 | CONFIGURAÇÃO DO SOFTWARE - SUPERVISÓRIO ELIPSE POWER Seguindo os padrões de telas, blocos, e funções utilizados no IB Conforme memorial descritivo DOP-00603-PE-AT-GE-MD-0001 | 31483.513 | 0.9161% | 60.25% | A
2.6.1.3 | TESTES E COMISSIONAMENTO DO SISTEMA. Considerar testes e comissionamentos individuais para cada sistema objeto do escopo de fornecimento Conforme memorial descritivo DOP-00603-PE-AT-GE-MD-0001 | 31483.513 | 0.9161% | 61.17% | A
2.5.1.2 | START UP DO SISTEMA Considerar start up individuais para cada sistema obejto do escopo de fornecimento Conforme memorial descritivo DOP-00603-PE-AT-GE-MD-0001 | 31483.513 | 0.9161% | 62.08% | A
2.4.1.2 | START UP DO SISTEMA Considerar start up individuais para cada sistema obejto do escopo de fornecimento Conforme memorial descritivo DOP-00603-PE-AT-GE-MD-0001 | 31483.513 | 0.9161% | 63% | A
2.3.1.7 | CONFIGURAÇÃO DO SOFTWARE - SUPERVISÓRIO ELIPSE POWER Seguindo os padrões de telas, blocos, e funções utilizados no IB Conforme memorial descritivo DOP-00603-PE-AT-GE-MD-0001 | 31483.513 | 0.9161% | 63.91% | A
2.3.1.3 | TESTES E COMISSIONAMENTO DO SISTEMA. Considerar testes e comissionamentos individuais para cada sistema objeto do escopo de fornecimento Conforme memorial descritivo DOP-00603-PE-AT-GE-MD-0001 | 31483.513 | 0.9161% | 64.83% | A
2.2.1.7 | CONFIGURAÇÃO DO SOFTWARE - SUPERVISÓRIO ELIPSE POWER Seguindo os padrões de telas, blocos, e funções utilizados no IB Conforme memorial descritivo DOP-00603-PE-AT-GE-MD-0001 | 31483.513 | 0.9161% | 65.75% | A
2.2.1.3 | TESTES E COMISSIONAMENTO DO SISTEMA. Considerar testes e comissionamentos individuais para cada sistema objeto do escopo de fornecimento Conforme memorial descritivo DOP-00603-PE-AT-GE-MD-0001 | 31483.513 | 0.9161% | 66.66% | A
2.10.1.6 | CONFIGURAÇÃO DO SOFTWARE - SUPERVISÓRIO ELIPSE POWER Seguindo os padrões de telas, blocos, e funções utilizados no IB Conforme memorial descritivo DOP-00603-PE-AT-GE-MD-0001 | 31483.513 | 0.9161% | 67.58% | A
2.10.1.2 | TESTES E COMISSIONAMENTO DO SISTEMA. Considerar testes e comissionamentos individuais para cada sistema objeto do escopo de fornecimento Conforme memorial descritivo DOP-00603-PE-AT-GE-MD-0001 | 31483.513 | 0.9161% | 68.49% | A
2.1.1.4 | START UP DO SISTEMA Considerar start up individuais para cada sistema obejto do escopo de fornecimento Conforme memorial descritivo DOP-00603-PE-AT-GE-MD-0001 | 31483.513 | 0.9161% | 69.41% | A
1.3.4.2 | CABO PARA REDE 23AWG (F/UTP-CAT6) COM 4 PARES, CATEGORIA 6, COR VERMELHO | 29066.7338 | 0.8458% | 70.26% | A
1.1.1.1 | ELETROCALHA PERFURADA GALVANIZADA A FOGO, 100X100 MM, COM ACESSÓRIOS | 24800.0294 | 0.7217% | 70.98% | A
2.9.2.4 | START UP DO SISTEMA Considerar start up individuais para cada sistema obejto do escopo de fornecimento Conforme memorial descritivo DOP-00603-PE-AT-GE-MD-0001 | 23612.6347 | 0.6871% | 71.67% | A
2.9.1.4 | START UP DO SISTEMA Considerar start up individuais para cada sistema obejto do escopo de fornecimento Conforme memorial descritivo DOP-00603-PE-AT-GE-MD-0001 | 23612.6347 | 0.6871% | 72.35% | A
2.7.2.7 | START UP DO SISTEMA Considerar start up individuais para cada sistema obejto do escopo de fornecimento Conforme memorial descritivo DOP-00603-PE-AT-GE-MD-0001 | 23612.6347 | 0.6871% | 73.04% | A
2.7.1.4 | START UP DO SISTEMA Considerar start up individuais para cada sistema obejto do escopo de fornecimento Conforme memorial descritivo DOP-00603-PE-AT-GE-MD-0001 | 23612.6347 | 0.6871% | 73.73% | A
2.6.1.4 | START UP DO SISTEMA Considerar start up individuais para cada sistema obejto do escopo de fornecimento Conforme memorial descritivo DOP-00603-PE-AT-GE-MD-0001 | 23612.6347 | 0.6871% | 74.41% | A
2.3.1.4 | START UP DO SISTEMA Considerar start up individuais para cada sistema obejto do escopo de fornecimento Conforme memorial descritivo DOP-00603-PE-AT-GE-MD-0001 | 23612.6347 | 0.6871% | 75.1% | A
2.2.1.4 | START UP DO SISTEMA Considerar start up individuais para cada sistema obejto do escopo de fornecimento Conforme memorial descritivo DOP-00603-PE-AT-GE-MD-0001 | 23612.6347 | 0.6871% | 75.79% | A
2.10.1.3 | START UP DO SISTEMA Considerar start up individuais para cada sistema obejto do escopo de fornecimento Conforme memorial descritivo DOP-00603-PE-AT-GE-MD-0001 | 23612.6347 | 0.6871% | 76.47% | A
2.5.4.1 | RELÉ DE PROTEÇÃO E SUPERVISÃO TÉRMICA DE TRANSFORMADORES. Entradas: 4x PT100 (3 fios), Faixa de medição de 0 a 250ºC. Relé de saída para alarmes. COMUNICAÇÃO MODBUS RTU (RS-485). Alimentação: 24 a 240Vca/Vcc. Montagem em Painel. MODELO: TH104BUS Fabricante: THERMTRONIC | 22221.4304 | 0.6466% | 77.12% | A
1.1.4.5 | FIBRA ÓPTICA TIPO MONOMODO - CABO ÓPTICO CFOA-SM-DD-S 02F (ABNT); Cabo Óptico Dielétrico com Fibra Monomodo (SM G.652) para Aplicação Subterrânea em Duto e Aérea Espinado em Redes de Distribuição/Backbone. Construção: Tubo Loose, Núcleo Seco, conforme NBR 14566; Número de fibras: 2. - FABRICANTE: FURUKAWA. | 19776.0019 | 0.5755% | 77.7% | A
2.4.5.1 | MÓDULO DE COMUNICAÇÃO IEC 61850 PARA RELÉS SEPAM (S40/S60/S80) Protocolo: IEC 61850 (Servidor MMS/GOOSE), Modbus TCP/IP, DNP3. 2x Portas Ethernet 100BASE-TX (Cobre RJ45). Suporte a Redundância de Rede RSTP. Permite a integração dos relés Sepam na rede de automação digital, oferecendo isolamento galvânico. Montagem: Trilho DIN ou Fixação Lateral, conectado ao módulo principal do Sepam. MODELO: ACE850 / Módulo de Comunicação IEC 61850 Fabricante: SCHNEIDER ELECTRIC | 17091.4248 | 0.4973% | 78.19% | A
2.4.4.1 | MÓDULO DE COMUNICAÇÃO IEC 61850 PARA RELÉS SEPAM (S40/S60/S80) Protocolo: IEC 61850 (Servidor MMS/GOOSE), Modbus TCP/IP, DNP3. 2x Portas Ethernet 100BASE-TX (Cobre RJ45). Suporte a Redundância de Rede RSTP. Permite a integração dos relés Sepam na rede de automação digital, oferecendo isolamento galvânico. Montagem: Trilho DIN ou Fixação Lateral, conectado ao módulo principal do Sepam. MODELO: ACE850 / Módulo de Comunicação IEC 61850 Fabricante: SCHNEIDER ELECTRIC | 17091.4248 | 0.4973% | 78.69% | A
1.2.4.1 | CABO PARA REDE 23AWG (F/UTP-CAT6) COM 4 PARES, CATEGORIA 6, COR VERMELHO | 17076.7061 | 0.4969% | 79.19% | A
1.3.4.3 | CONECTOR RJ-45 MACHO - (F/UTP-CAT6) CATEGORIA 6 | 16931.2556 | 0.4927% | 79.68% | A
2.8.4.1 | GATEWAY MODBUS RTU / MODBUS TCP/IP LINK 150 - EGX150 Fabricante: SCHNEIDER ELETRIC | 13489.7972 | 0.3925% | 80.07% | B
2.5.3.1 | GATEWAY MODBUS RTU / MODBUS TCP/IP LINK 150 - EGX150 Fabricante: SCHNEIDER ELETRIC | 13489.7972 | 0.3925% | 80.47% | B
2.4.3.1 | GATEWAY MODBUS RTU / MODBUS TCP/IP LINK 150 - EGX150 Fabricante: SCHNEIDER ELETRIC | 13489.7972 | 0.3925% | 80.86% | B
1.1.1.2 | TAMPA DE ENCAIXE PARA ELETROCALHA, GALVANIZADA A FOGO, L= 100 MM | 12884.0503 | 0.3749% | 81.23% | B
3.1.9 | UPGRADE - LICENÇAS SERVIDOR OPC UA, FABRICANTE: ELIPSE Número da Chave: HL2A1AA53B | 12867.9065 | 0.3744% | 81.61% | B
3.1.4 | UPGRADE - Licença Driver Modicon Modbus Master (ASC/RTU/TCP) (connection). FABRICANTE: ELIPSE Número da Chave: HL2A1AA53B | 12318.2668 | 0.3585% | 81.97% | B
1.6.4.2 | CONECTOR RJ-45 MACHO - (F/UTP-CAT6) CATEGORIA 6 | 12093.754 | 0.3519% | 82.32% | B
1.6.4.1 | CABO PARA REDE 23AWG (F/UTP-CAT6) COM 4 PARES, CATEGORIA 6, COR VERMELHO | 11990.0277 | 0.3489% | 82.67% | B
2.8.4.2 | CONFIGURAÇÃO DOS DISPOSITIVOS ELÉTRICOS PARA ESTABELECER COMUNICAÇÃO COM O SWITCH Seguindo os padrões utilizados no IB Conforme memorial descritivo DOP-00603-PE-AT-GE-MD-0001 | 11806.3174 | 0.3436% | 83.01% | B
2.8.3.2 | CONFIGURAÇÃO DOS DISPOSITIVOS ELÉTRICOS PARA ESTABELECER COMUNICAÇÃO COM O SWITCH Seguindo os padrões utilizados no IB Conforme memorial descritivo DOP-00603-PE-AT-GE-MD-0001 | 11806.3174 | 0.3436% | 83.35% | B
2.8.1.4 | CONFIGURAÇÃO DOS DISPOSITIVOS ELÉTRICOS PARA ESTABELECER COMUNICAÇÃO COM O SWITCH Seguindo os padrões utilizados no IB Conforme memorial descritivo DOP-00603-PE-AT-GE-MD-0001 | 11806.3174 | 0.3436% | 83.7% | B
2.5.3.2 | CONFIGURAÇÃO DOS DISPOSITIVOS ELÉTRICOS PARA ESTABELECER COMUNICAÇÃO COM O SWITCH Seguindo os padrões utilizados no IB Conforme memorial descritivo DOP-00603-PE-AT-GE-MD-0001 | 11806.3174 | 0.3436% | 84.04% | B
2.5.1.4 | CONFIGURAÇÃO DOS DISPOSITIVOS ELÉTRICOS PARA ESTABELECER COMUNICAÇÃO COM O SWITCH Seguindo os padrões utilizados no IB Conforme memorial descritivo DOP-00603-PE-AT-GE-MD-0001 | 11806.3174 | 0.3436% | 84.39% | B
2.4.1.4 | CONFIGURAÇÃO DOS DISPOSITIVOS ELÉTRICOS PARA ESTABELECER COMUNICAÇÃO COM O SWITCH Seguindo os padrões utilizados no IB Conforme memorial descritivo DOP-00603-PE-AT-GE-MD-0001 | 11806.3174 | 0.3436% | 84.73% | B
2.1.1.6 | CONFIGURAÇÃO DOS DISPOSITIVOS ELÉTRICOS PARA ESTABELECER COMUNICAÇÃO COM O SWITCH Seguindo os padrões utilizados no IB Conforme memorial descritivo DOP-00603-PE-AT-GE-MD-0001 | 11806.3174 | 0.3436% | 85.07% | B
1.4.4.2 | CABO PARA REDE 23AWG (F/UTP-CAT6) COM 4 PARES, CATEGORIA 6, COR VERMELHO | 11081.6923 | 0.3225% | 85.39% | B
1.4.1.1 | ELETROCALHA PERFURADA GALVANIZADA A FOGO, 100X100 MM, COM ACESSÓRIOS | 10941.1895 | 0.3184% | 85.71% | B
3.1.10 | UPGRADE - LICENÇAS DO DRIVER OPC UA.FABRICANTE: ELIPSE Número da Chave: HL2A1AA53B | 10534.6665 | 0.3066% | 86.02% | B
2.11.1.5 | CONFIGURAÇÃO DOS DISPOSITIVOS ELÉTRICOS PARA ESTABELECER COMUNICAÇÃO COM O SWITCH Seguindo os padrões utilizados no IB Conforme memorial descritivo DOP-00603-PE-AT-GE-MD-0001 | 9838.5978 | 0.2863% | 86.31% | B
1.2.4.2 | CONECTOR RJ-45 MACHO - (F/UTP-CAT6) CATEGORIA 6 | 9675.0032 | 0.2815% | 86.59% | B
2.6.2.1 | TRANSMISSOR DE TEMPERATURA E UMIDADE REF: RHT-WM-485-LCD Fabricante: NOVUS | 9438.3259 | 0.2746% | 86.86% | B
2.3.2.1 | TRANSMISSOR DE TEMPERATURA E UMIDADE REF: RHT-WM-485-LCD Fabricante: NOVUS | 9438.3259 | 0.2746% | 87.14% | B
2.1.2.1 | TRANSMISSOR DE TEMPERATURA E UMIDADE REF: RHT-WM-485-LCD Fabricante: NOVUS | 9438.3259 | 0.2746% | 87.41% | B
1.5.4.1 | CABO PARA REDE 23AWG (F/UTP-CAT6) COM 4 PARES, CATEGORIA 6, COR VERMELHO | 8720.0201 | 0.2537% | 87.67% | B
3.1.12 | LICENÇA USERFUL CONTROL CENTER - FABRICANTE: USERFUL tibutantan.onmicrosoft.com | 8593.6077 | 0.2501% | 87.92% | B
1.7.1.1 | ELETROCALHA PERFURADA GALVANIZADA A FOGO, 100X100 MM, COM ACESSÓRIOS | 8509.814 | 0.2476% | 88.16% | B
1.3.1.1 | ELETROCALHA PERFURADA GALVANIZADA A FOGO, 100X100 MM, COM ACESSÓRIOS | 8509.814 | 0.2476% | 88.41% | B
3.1.11 | LICENÇA ARCSERVE UDP PREMIUM PLUS EDITION V7 OU MAIS ATUAL- SOCKET FIVE YEARS ENTERPRISE MAINTENANCE - LICENCIADO NO FABRICANTE EM NOME DA INSTITUIÇÃO BUTANTAN (FB OU IB) tibutantan.onmicrosoft.com | 8297.8101 | 0.2415% | 88.65% | B
1.1.2.5 | GRAMPO TIPO ´C´ DIÂMETRO 3/8`, COM BALANCIM TAMANHO GRANDE | 7552.4974 | 0.2198% | 88.87% | B
1.1.2.4 | MÃO FRANCESA SIMPLES, GALVANIZADA A FOGO, L= 100 MM | 7417.5025 | 0.2158% | 89.09% | B
1.4.4.3 | CONECTOR RJ-45 MACHO - (F/UTP-CAT6) CATEGORIA 6 | 7256.2524 | 0.2112% | 89.3% | B
1.7.4.5 | FIBRA ÓPTICA TIPO MONOMODO - CABO ÓPTICO CFOA-SM-DD-S 02F (ABNT); Cabo Óptico Dielétrico com Fibra Monomodo (SM G.652) para Aplicação Subterrânea em Duto e Aérea Espinado em Redes de Distribuição/Backbone. Construção: Tubo Loose, Núcleo Seco, conforme NBR 14566; Número de fibras: 2. - FABRICANTE: FURUKAWA. | 7141.334 | 0.2078% | 89.51% | B
2.7.2.9 | CONFIGURAÇÃO DOS COMPUTADORES E MONITORES CONFORME MEMORIAL DESCRITIVO DOP-00603-PE-AT-GE-MD-0001 | 6296.7026 | 0.1832% | 89.69% | B
2.8.2.1 | TRANSMISSOR DE TEMPERATURA E UMIDADE REF: RHT-WM-485-LCD Fabricante: NOVUS | 6292.2172 | 0.1831% | 89.87% | B
2.5.2.1 | TRANSMISSOR DE TEMPERATURA E UMIDADE REF: RHT-WM-485-LCD Fabricante: NOVUS | 6292.2172 | 0.1831% | 90.06% | B
2.4.2.1 | TRANSMISSOR DE TEMPERATURA E UMIDADE REF: RHT-WM-485-LCD Fabricante: NOVUS | 6292.2172 | 0.1831% | 90.24% | B
2.9.2.6 | CONFIGURAÇÃO DOS DISPOSITIVOS ELÉTRICOS PARA ESTABELECER COMUNICAÇÃO COM O SWITCH Seguindo os padrões utilizados no IB Conforme memorial descritivo DOP-00603-PE-AT-GE-MD-0001 | 5903.1587 | 0.1718% | 90.41% | B
2.9.1.6 | CONFIGURAÇÃO DOS DISPOSITIVOS ELÉTRICOS PARA ESTABELECER COMUNICAÇÃO COM O SWITCH Seguindo os padrões utilizados no IB Conforme memorial descritivo DOP-00603-PE-AT-GE-MD-0001 | 5903.1587 | 0.1718% | 90.58% | B
2.8.2.2 | CONFIGURAÇÃO DOS TRANSMISSORES DOS INSTRUMENTOS CONFORME MEMORIAL DESCRITIVO DOP-00603-PE-AT-GE-MD-0001 | 5903.1587 | 0.1718% | 90.75% | B
2.7.1.6 | CONFIGURAÇÃO DOS DISPOSITIVOS ELÉTRICOS PARA ESTABELECER COMUNICAÇÃO COM O SWITCH Seguindo os padrões utilizados no IB Conforme memorial descritivo DOP-00603-PE-AT-GE-MD-0001 | 5903.1587 | 0.1718% | 90.93% | B
2.6.2.2 | CONFIGURAÇÃO DOS TRANSMISSORES DOS INSTRUMENTOS CONFORME MEMORIAL DESCRITIVO DOP-00603-PE-AT-GE-MD-0001 | 5903.1587 | 0.1718% | 91.1% | B
2.6.1.6 | CONFIGURAÇÃO DOS DISPOSITIVOS ELÉTRICOS PARA ESTABELECER COMUNICAÇÃO COM O SWITCH Seguindo os padrões utilizados no IB Conforme memorial descritivo DOP-00603-PE-AT-GE-MD-0001 | 5903.1587 | 0.1718% | 91.27% | B
2.5.2.2 | CONFIGURAÇÃO DOS TRANSMISSORES DOS INSTRUMENTOS CONFORME MEMORIAL DESCRITIVO DOP-00603-PE-AT-GE-MD-0001 | 5903.1587 | 0.1718% | 91.44% | B
2.4.5.2 | CONFIGURAÇÃO DOS DISPOSITIVOS ELÉTRICOS PARA ESTABELECER COMUNICAÇÃO COM O SUPERVISÓRIO Seguindo os padrões utilizados no IB Conforme memorial descritivo DOP-00603-PE-AT-GE-MD-0001 | 5903.1587 | 0.1718% | 91.61% | B
2.4.4.2 | CONFIGURAÇÃO DOS DISPOSITIVOS ELÉTRICOS PARA ESTABELECER COMUNICAÇÃO COM O SUPERVISÓRIO Seguindo os padrões utilizados no IB Conforme memorial descritivo DOP-00603-PE-AT-GE-MD-0001 | 5903.1587 | 0.1718% | 91.79% | B
2.4.3.2 | CONFIGURAÇÃO DOS DISPOSITIVOS ELÉTRICOS PARA ESTABELECER COMUNICAÇÃO COM O SWITCH Seguindo os padrões utilizados no IB Conforme memorial descritivo DOP-00603-PE-AT-GE-MD-0001 | 5903.1587 | 0.1718% | 91.96% | B
2.4.2.2 | CONFIGURAÇÃO DOS TRANSMISSORES DOS INSTRUMENTOS CONFORME MEMORIAL DESCRITIVO DOP-00603-PE-AT-GE-MD-0001 | 5903.1587 | 0.1718% | 92.13% | B
2.3.2.2 | CONFIGURAÇÃO DOS TRANSMISSORES DOS INSTRUMENTOS CONFORME MEMORIAL DESCRITIVO DOP-00603-PE-AT-GE-MD-0001 | 5903.1587 | 0.1718% | 92.3% | B
2.3.1.6 | CONFIGURAÇÃO DOS DISPOSITIVOS ELÉTRICOS PARA ESTABELECER COMUNICAÇÃO COM O SWITCH Seguindo os padrões utilizados no IB Conforme memorial descritivo DOP-00603-PE-AT-GE-MD-0001 | 5903.1587 | 0.1718% | 92.47% | B
2.2.1.6 | CONFIGURAÇÃO DOS DISPOSITIVOS ELÉTRICOS PARA ESTABELECER COMUNICAÇÃO COM O SWITCH Seguindo os padrões utilizados no IB Conforme memorial descritivo DOP-00603-PE-AT-GE-MD-0001 | 5903.1587 | 0.1718% | 92.64% | B
2.10.1.5 | CONFIGURAÇÃO DOS DISPOSITIVOS ELÉTRICOS PARA ESTABELECER COMUNICAÇÃO COM O SWITCH Seguindo os padrões utilizados no IB Conforme memorial descritivo DOP-00603-PE-AT-GE-MD-0001 | 5903.1587 | 0.1718% | 92.82% | B
2.1.2.2 | CONFIGURAÇÃO DOS TRANSMISSORES DOS INSTRUMENTOS CONFORME MEMORIAL DESCRITIVO DOP-00603-PE-AT-GE-MD-0001 | 5903.1587 | 0.1718% | 92.99% | B
1.4.1.2 | TAMPA DE ENCAIXE PARA ELETROCALHA, GALVANIZADA A FOGO, L= 100 MM | 5684.1398 | 0.1654% | 93.15% | B
1.3.3.2 | ELETRODUTO GALVANIZADO A QUENTE CONFORME NBR5598 - 1´ COM ACESSÓRIOS | 5458.3485 | 0.1588% | 93.31% | B
3.1.8 | UPGRADE - LICENÇAS DO DRIVER MODBUS/TCP. FABRICANTE: ELIPSE Número da Chave: HL2A1AA53B | 5131.3738 | 0.1493% | 93.46% | B
1.7.4.2 | CABO PARA REDE 23AWG (F/UTP-CAT6) COM 4 PARES, CATEGORIA 6, COR VERMELHO | 5086.6784 | 0.148% | 93.61% | B
1.1.1.3 | SUPORTE PARA ELETROCALHA, GALVANIZADO A FOGO, 100X100 MM | 5006.8764 | 0.1457% | 93.75% | B
1.2.1.1 | ELETROCALHA PERFURADA GALVANIZADA A FOGO, 100X100 MM, COM ACESSÓRIOS | 4984.3196 | 0.145% | 93.9% | B
1.7.3.2 | ELETRODUTO GALVANIZADO A QUENTE CONFORME NBR5598 - 1´ COM ACESSÓRIOS | 4962.135 | 0.1444% | 94.04% | B
1.7.4.3 | CONECTOR RJ-45 MACHO - (F/UTP-CAT6) CATEGORIA 6 | 4837.5016 | 0.1408% | 94.19% | B
1.5.4.2 | CONECTOR RJ-45 MACHO - (F/UTP-CAT6) CATEGORIA 6 | 4837.5016 | 0.1408% | 94.33% | B
2.9.2.1 | READEQUAÇÃO DO RACK EXISTENTE: CONFORME MEMORIAL DESCRITIVO - DOP-00603-PE-AT-GE-MD-0001. | 4787.5139 | 0.1393% | 94.47% | B
2.9.1.1 | READEQUAÇÃO DO RACK EXISTENTE: CONFORME MEMORIAL DESCRITIVO - DOP-00603-PE-AT-GE-MD-0001. | 4787.5139 | 0.1393% | 94.6% | B
2.7.1.1 | READEQUAÇÃO DO RACK EXISTENTE: CONFORME MEMORIAL DESCRITIVO - DOP-00603-PE-AT-GE-MD-0001. | 4787.5139 | 0.1393% | 94.74% | B
2.6.1.1 | READEQUAÇÃO DO RACK EXISTENTE: CONFORME MEMORIAL DESCRITIVO - DOP-00603-PE-AT-GE-MD-0001. | 4787.5139 | 0.1393% | 94.88% | B
2.3.1.1 | READEQUAÇÃO DO RACK EXISTENTE: CONFORME MEMORIAL DESCRITIVO - DOP-00603-PE-AT-GE-MD-0001. | 4787.5139 | 0.1393% | 95.02% | C
2.2.1.1 | READEQUAÇÃO DO RACK EXISTENTE: CONFORME MEMORIAL DESCRITIVO - DOP-00603-PE-AT-GE-MD-0001. | 4787.5139 | 0.1393% | 95.16% | C
1.7.1.2 | TAMPA DE ENCAIXE PARA ELETROCALHA, GALVANIZADA A FOGO, L= 100 MM | 4420.9976 | 0.1286% | 95.29% | C
1.3.1.2 | TAMPA DE ENCAIXE PARA ELETROCALHA, GALVANIZADA A FOGO, L= 100 MM | 4420.9976 | 0.1286% | 95.42% | C
2.5.4.2 | CONFIGURAÇÃO DOS DISPOSITIVOS ELÉTRICOS PARA ESTABELECER COMUNICAÇÃO COM O SUPERVISÓRIO Seguindo os padrões utilizados no IB Conforme memorial descritivo DOP-00603-PE-AT-GE-MD-0001 | 3935.4391 | 0.1145% | 95.53% | C
2.4.6.2 | CONFIGURAÇÃO DOS DISPOSITIVOS ELÉTRICOS PARA ESTABELECER COMUNICAÇÃO COM O SUPERVISÓRIO Seguindo os padrões utilizados no IB Conforme memorial descritivo DOP-00603-PE-AT-GE-MD-0001 | 3935.4391 | 0.1145% | 95.65% | C
1.5.1.1 | ELETROCALHA PERFURADA GALVANIZADA A FOGO, 100X100 MM, COM ACESSÓRIOS | 3890.2007 | 0.1132% | 95.76% | C
1.1.2.3 | PERFILADO PERFURADO 38 X 38 MM EM CHAPA 14 PRÉ-ZINCADA, COM ACESSÓRIOS | 3776.3407 | 0.1099% | 95.87% | C
1.4.3.2 | ELETRODUTO GALVANIZADO A QUENTE CONFORME NBR5598 - 1´ COM ACESSÓRIOS | 3473.4945 | 0.1011% | 95.97% | C
1.1.2.1 | VERGALHÃO COM ROSCA, PORCA E ARRUELA DE DIÂMETRO 1/4´ (TIRANTE) | 3258.6442 | 0.09482% | 96.07% | C
2.11.1.4 | TREINAMENTOS DOS OPERADORES DO SISTEMA Considerar treinamentos individuais para cada sistema objeto do escopo de fornecimento. Considerar ACOMPANHAMENTO E TREINAMENTO para cada sistema. Conforme memorial descritivo DOP-00603-PE-AT-GE-MD-0001 | 3148.3513 | 0.09161% | 96.16% | C
1.4.4.4 | MULTICABO DE INSTRUMENTAÇÃO, ENCORDOAMENTO CLASSE 2, ISOLAÇÃO EM PVC/E 105ºC, TENSÃO 300V, COM BLINDAGEM ELETROSTÁTICA TOTAL EM FITA DE ALUMÍNIO + POLIÉSTER COM CONDUTOR DRENO EM COBRE ESTANHADO - 1C(#2x1,00MM²)+ SHIELD - FABRICANTE: POLIRON OU SIMILAR | 3064.4041 | 0.08917% | 96.25% | C
1.6.1.1 | ELETROCALHA PERFURADA GALVANIZADA A FOGO, 100X100 MM, COM ACESSÓRIOS | 3039.2193 | 0.08844% | 96.34% | C
1.4.2.5 | GRAMPO TIPO ´C´ DIÂMETRO 3/8`, COM BALANCIM TAMANHO GRANDE | 2785.7572 | 0.08106% | 96.42% | C
1.4.2.4 | MÃO FRANCESA SIMPLES, GALVANIZADA A FOGO, L= 100 MM | 2735.964 | 0.07961% | 96.5% | C
1.1.3.2 | ELETRODUTO GALVANIZADO A QUENTE CONFORME NBR5598 - 1´ COM ACESSÓRIOS | 2679.5529 | 0.07797% | 96.57% | C
1.3.4.4 | MULTICABO DE INSTRUMENTAÇÃO, ENCORDOAMENTO CLASSE 2, ISOLAÇÃO EM PVC/E 105ºC, TENSÃO 300V, COM BLINDAGEM ELETROSTÁTICA TOTAL EM FITA DE ALUMÍNIO + POLIÉSTER COM CONDUTOR DRENO EM COBRE ESTANHADO - 1C(#2x1,00MM²)+ SHIELD - FABRICANTE: POLIRON OU SIMILAR | 2604.7435 | 0.0758% | 96.65% | C
1.2.1.2 | TAMPA DE ENCAIXE PARA ELETROCALHA, GALVANIZADA A FOGO, L= 100 MM | 2589.4415 | 0.07535% | 96.73% | C
1.2.3.2 | ELETRODUTO GALVANIZADO A QUENTE CONFORME NBR5598 - 1´ COM ACESSÓRIOS | 2481.0675 | 0.0722% | 96.8% | C
3.1.6 | UPGRADE - LICENÇAS DO DRIVER ALLEN-BRADLEY ETHERNET/IP (ABCIP). FABRICANTE: ELIPSE Número da Chave: HL2A1AA53B | 2315.6969 | 0.06739% | 96.87% | C
1.1.4.4 | MULTICABO DE INSTRUMENTAÇÃO, ENCORDOAMENTO CLASSE 2, ISOLAÇÃO EM PVC/E, COM BLINDAGEM ELETROSTÁTICA TOTAL, COM ARMAÇÃO DE TRANÇA DE FIOS DE AÇO GALVANIZADO OU FITAS DE AÇO, CLASSE DE TENSÃO 300V - 1C(#2x1,00MM²) + SHIELD - FABRICANTE: POLIRON OU SIMILAR | 2145.0829 | 0.06242% | 96.93% | C
1.7.2.5 | GRAMPO TIPO ´C´ DIÂMETRO 3/8`, COM BALANCIM TAMANHO GRANDE | 2104.7944 | 0.06125% | 96.99% | C
1.3.2.5 | GRAMPO TIPO ´C´ DIÂMETRO 3/8`, COM BALANCIM TAMANHO GRANDE | 2104.7944 | 0.06125% | 97.05% | C
1.7.2.4 | MÃO FRANCESA SIMPLES, GALVANIZADA A FOGO, L= 100 MM | 2067.1728 | 0.06015% | 97.11% | C
1.3.2.4 | MÃO FRANCESA SIMPLES, GALVANIZADA A FOGO, L= 100 MM | 2067.1728 | 0.06015% | 97.17% | C
1.3.3.1 | ELETRODUTO GALVANIZADO A QUENTE CONFORME NBR5598 - 3/4´ COM ACESSÓRIOS | 2038.1075 | 0.05931% | 97.23% | C
1.5.1.2 | TAMPA DE ENCAIXE PARA ELETROCALHA, GALVANIZADA A FOGO, L= 100 MM | 2021.0275 | 0.05881% | 97.29% | C
3.1.7 | UPGRADE - LICENÇAS DO DRIVER ALLEN-BRADLEY ETHERNET/IP (ABCIP) (CONNECTION). FABRICANTE: ELIPSE Número da Chave: HL2A1AA53B | 1973.6053 | 0.05743% | 97.35% | C
2.9.2.5 | TREINAMENTOS DOS OPERADORES DO SISTEMA Considerar treinamentos individuais para cada sistema objeto do escopo de fornecimento. Considerar ACOMPANHAMENTO E TREINAMENTO para cada sistema. Conforme memorial descritivo DOP-00603-PE-AT-GE-MD-0001 | 1967.7196 | 0.05726% | 97.4% | C
2.9.2.2 | ADEQUAÇÃO E COMPATIBILIZAÇÃO DOS PROJETOS DE AUTOMAÇÃO EXISTENTES Readequação e compatibilização dos projetos de automação conforme alterações a serem realizadas nos sistemas existentes. O detalhamento deve contemplar todos os sistemas objetos do escopo. Conforme memorial descritivo DOP-00603-PE-AT-GE-MD-0001 | 1967.7196 | 0.05726% | 97.46% | C
2.9.1.5 | TREINAMENTOS DOS OPERADORES DO SISTEMA Considerar treinamentos individuais para cada sistema objeto do escopo de fornecimento. Considerar ACOMPANHAMENTO E TREINAMENTO para cada sistema. Conforme memorial descritivo DOP-00603-PE-AT-GE-MD-0001 | 1967.7196 | 0.05726% | 97.52% | C
2.9.1.2 | ADEQUAÇÃO E COMPATIBILIZAÇÃO DOS PROJETOS DE AUTOMAÇÃO EXISTENTES Readequação e compatibilização dos projetos de automação conforme alterações a serem realizadas nos sistemas existentes. O detalhamento deve contemplar todos os sistemas objetos do escopo. Conforme memorial descritivo DOP-00603-PE-AT-GE-MD-0001 | 1967.7196 | 0.05726% | 97.58% | C
2.8.1.3 | TREINAMENTOS DOS OPERADORES DO SISTEMA Considerar treinamentos individuais para cada sistema objeto do escopo de fornecimento. Considerar ACOMPANHAMENTO E TREINAMENTO para cada sistema. Conforme memorial descritivo DOP-00603-PE-AT-GE-MD-0001 | 1967.7196 | 0.05726% | 97.63% | C
2.7.2.8 | TREINAMENTOS DOS OPERADORES DO SISTEMA Considerar treinamentos individuais para cada sistema objeto do escopo de fornecimento. Considerar ACOMPANHAMENTO E TREINAMENTO para cada sistema. Conforme memorial descritivo DOP-00603-PE-AT-GE-MD-0001 | 1967.7196 | 0.05726% | 97.69% | C
2.7.1.5 | TREINAMENTOS DOS OPERADORES DO SISTEMA Considerar treinamentos individuais para cada sistema objeto do escopo de fornecimento. Considerar ACOMPANHAMENTO E TREINAMENTO para cada sistema. Conforme memorial descritivo DOP-00603-PE-AT-GE-MD-0001 | 1967.7196 | 0.05726% | 97.75% | C
2.7.1.2 | ADEQUAÇÃO E COMPATIBILIZAÇÃO DOS PROJETOS DE AUTOMAÇÃO EXISTENTES Readequação e compatibilização dos projetos de automação conforme alterações a serem realizadas nos sistemas existentes. O detalhamento deve contemplar todos os sistemas objetos do escopo. Conforme memorial descritivo DOP-00603-PE-AT-GE-MD-0001 | 1967.7196 | 0.05726% | 97.8% | C
2.6.1.5 | TREINAMENTOS DOS OPERADORES DO SISTEMA Considerar treinamentos individuais para cada sistema objeto do escopo de fornecimento. Considerar ACOMPANHAMENTO E TREINAMENTO para cada sistema. Conforme memorial descritivo DOP-00603-PE-AT-GE-MD-0001 | 1967.7196 | 0.05726% | 97.86% | C
2.6.1.2 | ADEQUAÇÃO E COMPATIBILIZAÇÃO DOS PROJETOS DE AUTOMAÇÃO EXISTENTES Readequação e compatibilização dos projetos de automação conforme alterações a serem realizadas nos sistemas existentes. O detalhamento deve contemplar todos os sistemas objetos do escopo. Conforme memorial descritivo DOP-00603-PE-AT-GE-MD-0001 | 1967.7196 | 0.05726% | 97.92% | C
2.5.1.3 | TREINAMENTOS DOS OPERADORES DO SISTEMA Considerar treinamentos individuais para cada sistema objeto do escopo de fornecimento. Considerar ACOMPANHAMENTO E TREINAMENTO para cada sistema. Conforme memorial descritivo DOP-00603-PE-AT-GE-MD-0001 | 1967.7196 | 0.05726% | 97.98% | C
2.4.1.3 | TREINAMENTOS DOS OPERADORES DO SISTEMA Considerar treinamentos individuais para cada sistema objeto do escopo de fornecimento. Considerar ACOMPANHAMENTO E TREINAMENTO para cada sistema. Conforme memorial descritivo DOP-00603-PE-AT-GE-MD-0001 | 1967.7196 | 0.05726% | 98.03% | C
2.3.1.5 | TREINAMENTOS DOS OPERADORES DO SISTEMA Considerar treinamentos individuais para cada sistema objeto do escopo de fornecimento. Considerar ACOMPANHAMENTO E TREINAMENTO para cada sistema. Conforme memorial descritivo DOP-00603-PE-AT-GE-MD-0001 | 1967.7196 | 0.05726% | 98.09% | C
2.3.1.2 | ADEQUAÇÃO E COMPATIBILIZAÇÃO DOS PROJETOS DE AUTOMAÇÃO EXISTENTES Readequação e compatibilização dos projetos de automação conforme alterações a serem realizadas nos sistemas existentes. O detalhamento deve contemplar todos os sistemas objetos do escopo. Conforme memorial descritivo DOP-00603-PE-AT-GE-MD-0001 | 1967.7196 | 0.05726% | 98.15% | C
2.2.1.5 | TREINAMENTOS DOS OPERADORES DO SISTEMA Considerar treinamentos individuais para cada sistema objeto do escopo de fornecimento. Considerar ACOMPANHAMENTO E TREINAMENTO para cada sistema. Conforme memorial descritivo DOP-00603-PE-AT-GE-MD-0001 | 1967.7196 | 0.05726% | 98.21% | C
2.2.1.2 | ADEQUAÇÃO E COMPATIBILIZAÇÃO DOS PROJETOS DE AUTOMAÇÃO EXISTENTES Readequação e compatibilização dos projetos de automação conforme alterações a serem realizadas nos sistemas existentes. O detalhamento deve contemplar todos os sistemas objetos do escopo. Conforme memorial descritivo DOP-00603-PE-AT-GE-MD-0001 | 1967.7196 | 0.05726% | 98.26% | C
2.11.1.1 | ADEQUAÇÃO E COMPATIBILIZAÇÃO DOS PROJETOS DE AUTOMAÇÃO EXISTENTES Readequação e compatibilização dos projetos de automação conforme alterações a serem realizadas nos sistemas existentes. O detalhamento deve contemplar todos os sistemas objetos do escopo. Conforme memorial descritivo DOP-00603-PE-AT-GE-MD-0001 | 1967.7196 | 0.05726% | 98.32% | C
2.10.1.4 | TREINAMENTOS DOS OPERADORES DO SISTEMA Considerar treinamentos individuais para cada sistema objeto do escopo de fornecimento. Considerar ACOMPANHAMENTO E TREINAMENTO para cada sistema. Conforme memorial descritivo DOP-00603-PE-AT-GE-MD-0001 | 1967.7196 | 0.05726% | 98.38% | C
2.10.1.1 | ADEQUAÇÃO E COMPATIBILIZAÇÃO DOS PROJETOS DE AUTOMAÇÃO EXISTENTES Readequação e compatibilização dos projetos de automação conforme alterações a serem realizadas nos sistemas existentes. O detalhamento deve contemplar todos os sistemas objetos do escopo. Conforme memorial descritivo DOP-00603-PE-AT-GE-MD-0001 | 1967.7196 | 0.05726% | 98.43% | C
2.1.1.5 | TREINAMENTOS DOS OPERADORES DO SISTEMA Considerar treinamentos individuais para cada sistema objeto do escopo de fornecimento. Considerar ACOMPANHAMENTO E TREINAMENTO para cada sistema. Conforme memorial descritivo DOP-00603-PE-AT-GE-MD-0001 | 1967.7196 | 0.05726% | 98.49% | C
1.4.3.5 | CONDULETE METÁLICO DE 1´ | 1916.14 | 0.05576% | 98.55% | C
1.4.1.3 | SUPORTE PARA ELETROCALHA, GALVANIZADO A FOGO, 100X100 MM | 1846.7987 | 0.05374% | 98.6% | C
1.2.4.3 | MULTICABO DE INSTRUMENTAÇÃO, ENCORDOAMENTO CLASSE 2, ISOLAÇÃO EM PVC/E, COM BLINDAGEM ELETROSTÁTICA TOTAL, COM ARMAÇÃO DE TRANÇA DE FIOS DE AÇO GALVANIZADO OU FITAS DE AÇO, CLASSE DE TENSÃO 300V - 1C(#2x1,00MM²) + SHIELD - FABRICANTE: POLIRON OU SIMILAR | 1685.4223 | 0.04904% | 98.65% | C
3.1.3 | UPGRADE - Licença Driver Modicon Modbus Master (ASC/RTU/TCP). FABRICANTE: ELIPSE Número da Chave: HL2A1AA53B | 1649.6914 | 0.048% | 98.7% | C
1.7.3.1 | ELETRODUTO GALVANIZADO A QUENTE CONFORME NBR5598 - 3/4´ COM ACESSÓRIOS | 1630.486 | 0.04745% | 98.75% | C
1.4.3.1 | ELETRODUTO GALVANIZADO A QUENTE CONFORME NBR5598 - 3/4´ COM ACESSÓRIOS | 1630.486 | 0.04745% | 98.79% | C
1.6.1.2 | TAMPA DE ENCAIXE PARA ELETROCALHA, GALVANIZADA A FOGO, L= 100 MM | 1578.9277 | 0.04595% | 98.84% | C
1.4.2.3 | PERFILADO PERFURADO 38 X 38 MM EM CHAPA 14 PRÉ-ZINCADA, COM ACESSÓRIOS | 1547.6806 | 0.04504% | 98.88% | C
1.3.3.5 | CONDULETE METÁLICO DE 1´ | 1532.912 | 0.04461% | 98.93% | C
1.1.2.2 | CHUMBADOR COM PARAFUSO CABEÇA SEXTAVADA Ø1/4'' | 1507.6934 | 0.04387% | 98.97% | C
1.7.1.3 | SUPORTE PARA ELETROCALHA, GALVANIZADO A FOGO, 100X100 MM | 1395.359 | 0.0406% | 99.01% | C
1.3.1.3 | SUPORTE PARA ELETROCALHA, GALVANIZADO A FOGO, 100X100 MM | 1395.359 | 0.0406% | 99.05% | C
1.5.4.3 | MULTICABO DE INSTRUMENTAÇÃO, ENCORDOAMENTO CLASSE 2, ISOLAÇÃO EM PVC/E, COM BLINDAGEM ELETROSTÁTICA TOTAL, COM ARMAÇÃO DE TRANÇA DE FIOS DE AÇO GALVANIZADO OU FITAS DE AÇO, CLASSE DE TENSÃO 300V - 1C(#2x1,00MM²) + SHIELD - FABRICANTE: POLIRON OU SIMILAR | 1378.9819 | 0.04013% | 99.09% | C
1.7.3.5 | CONDULETE METÁLICO DE 1´ | 1302.9752 | 0.03792% | 99.13% | C
1.7.4.4 | MULTICABO DE INSTRUMENTAÇÃO, ENCORDOAMENTO CLASSE 2, ISOLAÇÃO EM PVC/E, COM BLINDAGEM ELETROSTÁTICA TOTAL, COM ARMAÇÃO DE TRANÇA DE FIOS DE AÇO GALVANIZADO OU FITAS DE AÇO, CLASSE DE TENSÃO 300V - 1C(#2x1,00MM²) + SHIELD - FABRICANTE: POLIRON OU SIMILAR | 1225.7617 | 0.03567% | 99.17% | C
1.4.2.1 | VERGALHÃO COM ROSCA, PORCA E ARRUELA DE DIÂMETRO 1/4´ (TIRANTE) | 1157.4419 | 0.03368% | 99.2% | C
1.7.2.3 | PERFILADO PERFURADO 38 X 38 MM EM CHAPA 14 PRÉ-ZINCADA, COM ACESSÓRIOS | 1052.4228 | 0.03062% | 99.23% | C
1.3.2.3 | PERFILADO PERFURADO 38 X 38 MM EM CHAPA 14 PRÉ-ZINCADA, COM ACESSÓRIOS | 1052.4228 | 0.03062% | 99.26% | C
1.2.2.5 | GRAMPO TIPO ´C´ DIÂMETRO 3/8`, COM BALANCIM TAMANHO GRANDE | 1052.3972 | 0.03062% | 99.29% | C
1.2.2.4 | MÃO FRANCESA SIMPLES, GALVANIZADA A FOGO, L= 100 MM | 1033.5864 | 0.03008% | 99.32% | C
1.7.2.1 | VERGALHÃO COM ROSCA, PORCA E ARRUELA DE DIÂMETRO 1/4´ (TIRANTE) | 908.1467 | 0.02643% | 99.35% | C
1.3.2.1 | VERGALHÃO COM ROSCA, PORCA E ARRUELA DE DIÂMETRO 1/4´ (TIRANTE) | 908.1467 | 0.02643% | 99.38% | C
1.1.3.1 | ELETRODUTO GALVANIZADO A QUENTE CONFORME NBR5598 - 3/4´ COM ACESSÓRIOS | 896.7673 | 0.0261% | 99.4% | C
1.5.3.2 | ELETRODUTO GALVANIZADO A QUENTE CONFORME NBR5598 - 1´ COM ACESSÓRIOS | 893.1843 | 0.02599% | 99.43% | C
2.7.2.3 | ADAPTADOR DISPLAY PORT - HDMI | 887.2859 | 0.02582% | 99.45% | C
1.2.3.1 | ELETRODUTO GALVANIZADO A QUENTE CONFORME NBR5598 - 3/4´ COM ACESSÓRIOS | 815.243 | 0.02372% | 99.48% | C
1.6.3.2 | ELETRODUTO GALVANIZADO A QUENTE CONFORME NBR5598 - 1´ COM ACESSÓRIOS | 793.9416 | 0.0231% | 99.5% | C
1.3.3.3 | BRAÇADEIRA PARA FIXAÇÃO DE ELETRODUTO, ATÉ 4´ | 788.2469 | 0.02294% | 99.52% | C
1.4.3.4 | CONDULETE METÁLICO DE 3/4´ | 775.6945 | 0.02257% | 99.55% | C
1.2.3.5 | CONDULETE METÁLICO DE 1´ | 766.456 | 0.0223% | 99.57% | C
1.1.3.5 | CONDULETE METÁLICO DE 1´ | 766.456 | 0.0223% | 99.59% | C
1.7.3.3 | BRAÇADEIRA PARA FIXAÇÃO DE ELETRODUTO, ATÉ 4´ | 718.1805 | 0.0209% | 99.61% | C
1.2.1.3 | SUPORTE PARA ELETROCALHA, GALVANIZADO A FOGO, 100X100 MM | 697.6795 | 0.0203% | 99.63% | C
1.3.3.4 | CONDULETE METÁLICO DE 3/4´ | 646.412 | 0.01881% | 99.65% | C
2.7.2.4 | CABO HDMI 10 METROS | 645.5484 | 0.01878% | 99.67% | C
1.5.2.5 | GRAMPO TIPO ´C´ DIÂMETRO 3/8`, COM BALANCIM TAMANHO GRANDE | 619.0572 | 0.01801% | 99.69% | C
2.7.2.7 | SUPORTE PARA MONITORES COM MOLDURA PARA VIDEO WALL E INSTALAÇÃO DE VIDEO WALL | 614.3976 | 0.01788% | 99.71% | C
1.5.2.4 | MÃO FRANCESA SIMPLES, GALVANIZADA A FOGO, L= 100 MM | 607.992 | 0.01769% | 99.72% | C
1.2.2.3 | PERFILADO PERFURADO 38 X 38 MM EM CHAPA 14 PRÉ-ZINCADA, COM ACESSÓRIOS | 557.165 | 0.01621% | 99.74% | C
1.4.3.3 | BRAÇADEIRA PARA FIXAÇÃO DE ELETRODUTO, ATÉ 4´ | 525.4979 | 0.01529% | 99.75% | C
1.4.2.2 | CHUMBADOR COM PARAFUSO CABEÇA SEXTAVADA Ø1/4'' | 494.3257 | 0.01438% | 99.77% | C
1.2.2.1 | VERGALHÃO COM ROSCA, PORCA E ARRUELA DE DIÂMETRO 1/4´ (TIRANTE) | 462.9768 | 0.01347% | 99.78% | C
1.7.3.4 | CONDULETE METÁLICO DE 3/4´ | 452.4884 | 0.01317% | 99.8% | C
1.7.2.2 | CHUMBADOR COM PARAFUSO CABEÇA SEXTAVADA Ø1/4'' | 420.1769 | 0.01223% | 99.81% | C
1.3.2.2 | CHUMBADOR COM PARAFUSO CABEÇA SEXTAVADA Ø1/4'' | 420.1769 | 0.01223% | 99.82% | C
1.5.1.5 | SUPORTE PARA ELETROCALHA, GALVANIZADO A FOGO, 100X100 MM | 410.3997 | 0.01194% | 99.83% | C
1.1.3.3 | BRAÇADEIRA PARA FIXAÇÃO DE ELETRODUTO, ATÉ 4´ | 402.8818 | 0.01172% | 99.84% | C
1.5.3.5 | CONDULETE METÁLICO DE 1´ | 383.228 | 0.01115% | 99.85% | C
1.6.2.5 | GRAMPO TIPO ´C´ DIÂMETRO 3/8`, COM BALANCIM TAMANHO GRANDE | 371.4343 | 0.01081% | 99.87% | C
1.2.3.3 | BRAÇADEIRA PARA FIXAÇÃO DE ELETRODUTO, ATÉ 4´ | 367.8486 | 0.0107% | 99.88% | C
1.6.2.4 | MÃO FRANCESA SIMPLES, GALVANIZADA A FOGO, L= 100 MM | 364.7952 | 0.01062% | 99.89% | C
1.5.3.1 | ELETRODUTO GALVANIZADO A QUENTE CONFORME NBR5598 - 3/4´ COM ACESSÓRIOS | 326.0972 | 0.009489% | 99.9% | C
1.5.2.3 | PERFILADO PERFURADO 38 X 38 MM EM CHAPA 14 PRÉ-ZINCADA, COM ACESSÓRIOS | 309.5361 | 0.009007% | 99.91% | C
1.5.2.1 | VERGALHÃO COM ROSCA, PORCA E ARRUELA DE DIÂMETRO 1/4´ (TIRANTE) | 267.102 | 0.007772% | 99.91% | C
1.6.1.3 | SUPORTE PARA ELETROCALHA, GALVANIZADO A FOGO, 100X100 MM | 246.2398 | 0.007165% | 99.92% | C
1.6.3.1 | ELETRODUTO GALVANIZADO A QUENTE CONFORME NBR5598 - 3/4´ COM ACESSÓRIOS | 244.5729 | 0.007117% | 99.93% | C
1.6.3.5 | CONDULETE METÁLICO DE 1´ | 229.9368 | 0.006691% | 99.93% | C
1.2.2.2 | CHUMBADOR COM PARAFUSO CABEÇA SEXTAVADA Ø1/4'' | 210.0884 | 0.006113% | 99.94% | C
1.5.3.4 | CONDULETE METÁLICO DE 3/4´ | 193.9236 | 0.005643% | 99.95% | C
1.2.3.4 | CONDULETE METÁLICO DE 3/4´ | 193.9236 | 0.005643% | 99.95% | C
1.1.3.4 | CONDULETE METÁLICO DE 3/4´ | 193.9236 | 0.005643% | 99.96% | C
1.6.2.3 | PERFILADO PERFURADO 38 X 38 MM EM CHAPA 14 PRÉ-ZINCADA, COM ACESSÓRIOS | 185.7217 | 0.005404% | 99.96% | C
1.6.2.1 | VERGALHÃO COM ROSCA, PORCA E ARRUELA DE DIÂMETRO 1/4´ (TIRANTE) | 160.2612 | 0.004663% | 99.97% | C
1.7.4.1 | CABO FLEXÍVEL PVC-750V - 3 CONDUTORES - 2,5MM2 | 156.4357 | 0.004552% | 99.97% | C
1.4.4.1 | CABO FLEXÍVEL PVC-750V - 3 CONDUTORES - 2,5MM2 | 156.4357 | 0.004552% | 99.98% | C
1.3.4.1 | CABO FLEXÍVEL PVC-750V - 3 CONDUTORES - 2,5MM2 | 156.4357 | 0.004552% | 99.98% | C
1.6.3.4 | CONDULETE METÁLICO DE 3/4´ | 129.2824 | 0.003762% | 99.98% | C
1.5.2.2 | CHUMBADOR COM PARAFUSO CABEÇA SEXTAVADA Ø1/4'' | 123.5814 | 0.003596% | 99.99% | C
1.6.3.3 | BRAÇADEIRA PARA FIXAÇÃO DE ELETRODUTO, ATÉ 4´ | 122.6162 | 0.003568% | 99.99% | C
1.5.3.3 | BRAÇADEIRA PARA FIXAÇÃO DE ELETRODUTO, ATÉ 4´ | 122.6162 | 0.003568% | 100% | C
1.1.4.1 | CABO FLEXÍVEL PVC-750V - 3 CONDUTORES - 2,5MM2 | 78.2179 | 0.002276% | 100% | C
1.6.2.2 | CHUMBADOR COM PARAFUSO CABEÇA SEXTAVADA Ø1/4'' | 74.1489 | 0.002158% | 100% | C
|  | 3436515.8592 | 0