## Capa
|  | DIVISÃO DE CUSTOS E ORÇAMENTOS |  |  |  |  | STATUS
|  | TÍTULO: |  |  | Nº DOC. (BUTANTAN): |  | PLANILHA
|  | PLANILHA ORÇAMENTÁRIA |  |  | DOP-00603-PE-EL-LM-0001_00 |  |  | PRELIMINAR
|  | PLANILHA TIPO: | PLANILHA QUANTITATIVA ELABORADA POR: | PLANILHA DE CUSTOS ELABORADA POR: | Nº DOC. (ORÇAMENTO): | PLANILHA Nº |  | PARA COTAÇÃO
[7 empty] | X | PARA INFORMAÇÃO
|  | PREÇO REFERENCIAL | DOP - VDP | DCO | 145/26 | 04/08 |  | PARA COMPRA
|  | DISCIPLINA: |  |  | DATA: | REVISÃO: |  | PARA CONSTRUÇÃO
|  | ELÉTRICA |  |  | 4617100% | 0
PROJETO:
PRÉDIO 00603 - CABINE 3
REVISÃO | DATA | DESCRIÇÃO |  |  |  |  | ELAB. |  | VERIF. | APR.

## Planilha Qtd
DIVISÃO DE CUSTOS E ORÇAMENTOS
STATUS
|  |  | TÍTULO: |  |  |  |  | Nº DOCUMENTO (BUTANTAN): |  | PLANILHA |  | PROJETO
|  |  | PLANILHA ORÇAMENTÁRIA |  |  |  |  | DOP-00603-PE-EL-LM-0001_00 |  | 0 | PRELIMINAR | - | PROJETO PRELIMINAR
|  |  | PLANILHA TIPO: | PLANILHA QUANTITATIVA ELABORADA POR: | PLANILHA DE CUSTOS ELABORADA POR: |  |  | Nº DOCUMENTO (ORÇAMENTO): | PLANILHA Nº | 0 | PARA COTAÇÃO | - | ANTEPROJETO
|  |  | PREÇO REFERENCIAL | DOP - VDP | DCO |  |  | 145/26 | 04/08 | X | PARA INFORMAÇÃO | - | PROJETO BÁSICO
|  |  | ÁREA: |  |  |  |  | DATA: | REVISÃO: | 0 | PARA COMPRA | X | PROJETO EXECUTIVO
|  |  | ELÉTRICA |  |  |  |  | 4617100% | 0 | 0 | PARA CONSTRUÇÃO | - | SEM PROJETO
PROJETO:
PRÉDIO 00603 - CABINE 3
ITEM | FONTE | CÓDIGO | DESCRIÇÃO |  | TAMANHO | UNIDADE | QTD | R$ UNITÁRIO | R$ TOTAL | TOTAL COM BDI | % DO VALOR TOTAL COM BDI | OBS.:
22.12%
ELÉTRICA - PRÉDIO 00603 - CABINE 3
1 |  |  | SERVIÇOS DE ENGENHARIA | [5 empty] | 12890.4 | 15741.7565 | 0.2797%
1.1 | SIURB-EDIF | 20003002 | PRONTUÁRIO DE INSTALAÇÕES ELÉTRICAS - ITEM 11 DO MEMORIAL DESCRITIVO DOP-00603-PE-EL-MD-0001. |  |  | H | 40 | 322.26 | 12890.4 | 15741.7565 | 0.2797%
2 |  |  | ILUMINAÇÃO E TOMADAS | [5 empty] | 96887.2131 | 118318.6647 | 2.103%
2.1 |  |  | ELETROCALHA E ACESSÓRIOS
2.1.1 | CDHU | 38.22.130 | ELETROCALHA PERFURADA GALVANIZADA A FOGO, 200X100 MM, COM ACESSÓRIOS |  |  | M | 9 | 178.8768 | 1609.8911 | 1965.9991 | 0.03494%
2.1.2 | CDHU | 38.22.640 | TAMPA DE ENCAIXE PARA ELETROCALHA, GALVANIZADA A FOGO, L= 200 MM |  |  | M | 9 | 88.1173 | 793.0553 | 968.4791 | 0.01721%
2.1.3 | CDHU | 38.23.210 | MÃO FRANCESA SIMPLES, GALVANIZADA A FOGO, L=200MM |  |  | UNID | 3 | 33.8663 | 101.5988 | 124.0724 | 0.002205%
2.2 |  |  | PERFILADO E ACESSÓRIOS
2.2.1 | CDHU | 38.07.300 | PERFILADO PERFURADO 38 X 38 MM EM CHAPA 14 PRÉ-ZINCADA, COM ACESSÓRIOS |  |  | M | 158 | 50.6938 | 8009.6148 | 9781.3416 | 0.1738%
2.2.2 | SIURB-EDIF | 9084021 | SUPORTE PARA PERFILADO 100X38MM GE |  |  | UNID | 83 | 13.85 | 1149.55 | 1403.8305 | 0.02495%
2.2.2 | SIURB-EDIF | 9084045 | CAIXA EM ALUMÍNIO P/ TOMADA FIXAÇÃO EM PERFILADO |  |  | UNID | 49 | 53.21 | 2607.29 | 3184.0225 | 0.05658%
2.2.3 | SIURB-EDIF | 9082018 | TOMADA SIMPLES, 2P+T, 20A |  |  | UNID | 49 | 24.42 | 1196.58 | 1461.2635 | 0.02597%
2.2.4 | SIURB-EDIF | 9084023 | SUPORTE CURTO PARA LUMINÁRIA 100X38MM GE |  |  | UNID | 90 | 17 | 1530 | 1868.436 | 0.0332%
2.3 |  |  | ELETRODUTOS E ACESSÓRIOS
2.3.1 | CDHU | 38.06.060 | ELETRODUTO GALVANIZADO A QUENTE CONFORME NBR5598 - 1´ COM ACESSÓRIOS |  |  | M | 139 | 81.2665 | 11296.0491 | 13794.7352 | 0.2451%
2.3.2 | CDHU | 40.06.060 | CONDULETE METÁLICO DE 1´ |  |  | CJ | 39 | 62.7625 | 2447.7386 | 2989.1784 | 0.05312%
2.3.3 | SIURB-EDIF | 9005069 | CAIXA DE PASSAGEM E TAMPA PRÉ-MOLDADAS EM CONCRETO, SEM FUNDO, 30X30CM |  |  | UNID | 4 | 184.65 | 738.6 | 901.9783 | 0.01603%
2.4 |  |  | PARAFUSOS, SUPORTAÇÕES E ACESSÓRIOS
2.4.1 | CDHU | 38.07.210 | VERGALHÃO COM ROSCA, PORCA E ARRUELA DE DIÂMETRO 1/4´ (TIRANTE) |  |  | M | 58.1 | 14.5814 | 847.179 | 1034.575 | 0.01838%
2.4.2 | LICITADO | 500013137 | CHUMBADOR COM PARAFUSO CABEÇA SEXTAVADA Ø1/4'' |  |  | UNID | 143 | 5.0598 | 723.5565 | 883.6072 | 0.0157%
2.4.3 | CDHU | 36.20.060 | BRAÇADEIRA PARA FIXAÇÃO DE ELETRODUTO, ATÉ 4´ |  |  | UNID | 70 | 14.3438 | 1004.0631 | 1226.1619 | 0.02179%
2.5 |  |  | TOMADAS INTERRUPTORES E ACESSÓRIOS - REF.: MÓDULO LIZ - EM CODUTELE
2.5.1 | SINAPI | 91957 | CONJUNTO 01 INTERRUPTOR MONOPOLAR SIMPLES COM 1 TECLA E PLACA - REF: TRAMONTINA |  |  | UNID | 3 | 71.38 | 214.14 | 261.5078 | 0.004647%
2.5.2 | SINAPI | 91957 | CONJUNTO 01 INTERRUPTOR MONOPOLAR PARALELO COM 1 TECLA E PLACA - REF: TRAMONTINA |  |  | UNID | 2 | 71.38 | 142.76 | 174.3385 | 0.003098%
2.5.3 | SINAPI | 91997 | CONJUNTO 1 TOMADA 2P+T DE 20 A, COR BRANCA - REF: TRAMONTINA |  |  | UNID | 5 | 51.46 | 257.3 | 314.2148 | 0.005584%
2.5.4 | SINAPI | 92005 | CONJUNTO 1 TOMADAS 2P+T DE 20 A COR BRANCA E 1 TOMADAS 2P+T DE 20 A COR VERMELHA - REF: TRAMONTINA |  |  | UNID | 9 | 82.9 | 746.1 | 911.1373 | 0.01619%
2.5.5 | SINAPI | 92005 | CONJUNTO 1 TOMADAS 2P+T DE 20 A COR BRANCA E 1 TOMADAS 2P+T DE 20 A COR VERMELHA - REF: TRAMONTINA |  |  | UNID | 9 | 82.9 | 746.1 | 911.1373 | 0.01619%
2.6 |  |  | TOMADAS STECK
2.6.1 | CDHU | 40.04.140 | TOMADA 3P+T DE 32 A, BLINDADA INDUSTRIAL DE SOBREPOR NEGATIVA |  |  | CJ | 10 | 292.3575 | 2923.5752 | 3570.27 | 0.06345%
2.7 |  |  | CABOS E ACESSÓRIOS
2.7.1 | CDHU | 39.02.016 | CABO DE COBRE DE 2,5 MM², ISOLAMENTO 750 V - ISOLAÇÃO EM PVC 70°C - COR PRETA |  |  | M | 70 | 5.6086 | 392.6022 | 479.4458 | 0.00852%
2.7.2 | CDHU | 39.02.020 | CABO DE COBRE DE 4 MM², ISOLAMENTO 750 V - ISOLAÇÃO EM PVC 70°C - COR PRETA |  |  | M | 750 | 8.6985 | 6523.8776 | 7966.9593 | 0.1416%
2.7.3 | CDHU | 39.02.030 | CABO DE COBRE DE 6 MM², ISOLAMENTO 750 V - ISOLAÇÃO EM PVC 70°C - COR PRETA |  |  | M | 340 | 11.5338 | 3921.4764 | 4788.907 | 0.0851%
2.7.4 | CDHU | 39.02.040 | CABO DE COBRE DE 10 MM², ISOLAMENTO 750 V - ISOLAÇÃO EM PVC 70°C - COR PRETA |  |  | M | 150 | 16.5416 | 2481.2407 | 3030.0911 | 0.05385%
2.7.5 | CDHU | 39.02.020 | CABO DE COBRE DE 4 MM², ISOLAMENTO 750 V - ISOLAÇÃO EM PVC 70°C - COR AZUL |  |  | M | 350 | 8.6985 | 3044.4762 | 3717.9144 | 0.06607%
2.7.6 | CDHU | 39.02.016 | CABO DE COBRE DE 2,5 MM², ISOLAMENTO 750 V - ISOLAÇÃO EM PVC 70°C - COR VERDE |  |  | M | 150 | 5.6086 | 841.2903 | 1027.3838 | 0.01826%
2.7.7 | CDHU | 39.02.020 | CABO DE COBRE DE 4 MM², ISOLAMENTO 750 V - ISOLAÇÃO EM PVC 70°C - COR VERDE |  |  | M | 500 | 8.6985 | 4349.2517 | 5311.3062 | 0.09438%
2.7.8 | CDHU | 39.02.030 | CABO DE COBRE DE 6 MM², ISOLAMENTO 750 V - ISOLAÇÃO EM PVC 70°C - COR VERDE |  |  | M | 120 | 11.5338 | 1384.0505 | 1690.2025 | 0.03004%
2.7.9 | CDHU | 39.02.016 | CABO DE COBRE DE 2,5 MM², ISOLAMENTO 750 V - ISOLAÇÃO EM PVC 70°C - COR AMARELO |  |  | M | 205 | 5.6086 | 1149.7635 | 1404.0912 | 0.02495%
2.7.10 | CDHU | 39.24.152 | CABO DE COBRE FLEXÍVEL DE 3 X 2,5 MM², ISOLAMENTO 500 V - ISOLAÇÃO PP 70°C |  |  | M | 70 | 22.2002 | 1554.0111 | 1897.7584 | 0.03372%
2.7.11 | CDHU | 39.21.201 | CABO DE COBRE FLEXÍVEL DE 2 x 2,5 MM², ISOLAMENTO 0,6/1kV - ISOLAÇÃO HEPR 90°C |  |  | M | 20 | 8.7094 | 174.188 | 212.7184 | 0.00378%
2.8 |  |  | LUMINÁRIAS E ACESSÓRIOS
2.8.1 | LICITADO | 500012294 | LUMINÁRIA HERMÉTICA PARA 2 LÂMPADAS TUBELED DE 18W - 4000K, INSTALAÇÃO DE SOBREPOR/PENDENTE, COMPLETA COM RABICHO (1x3/C#1,5mm²) COM 1,5m DE COMPRIMENTO E PLUGUE 2P+T, LÂMPADAS E DRIVER 127V - 60Hz. REF. LHT24-S4000840 DA LUMICENTER |  |  | UNID | 45 | 584.1727 | 26287.7726 | 32102.6279 | 0.5705%
2.8.2 | LICITADO | 500011858 | LUMINÁRIA ARANDELA TIPO MEIA LUA, DE SOBREPOR, COM 1 LÂMPADA FLUORESCENTE DE 15 W, SEM REATOR - FORNECIMENTO E INSTALAÇÃO. |  |  | UNID | 7 | 80.7388 | 565.1715 | 690.1874 | 0.01227%
2.8.3 | LICITADO | 500013117 | BLOCO AUTÔNOMO DE ILUMINAÇÃO DE EMERGÊNCIA COM IDICAÇÃO DE "SAIDA" COM AUTONOMIA MÍNIMA DE 1 HORA, EQUIPADO COM 2 LÂMPADAS DE 11 W |  |  | UNID | 4 | 206.1967 | 824.7867 | 1007.2295 | 0.0179%
2.8.4 | LICITADO | 500012220 | BLOCO AUTÔNOMO DE ILUMINAÇÃO DE EMERGÊNCIA, 110/220V, MONTADA COM 2 LÂMPADAS LÂMPADAS LED DE 11W, FORNECIDO COM CABO FLEXÍVEL #3x1,5mm² E PLUG 2P+T-10A. |  |  | UNID | 7 | 168.1257 | 1176.8799 | 1437.2058 | 0.02554%
2.8.5 | LICITADO | 500005550 | LUMINÁRIA PUBLICA LED 100W COM RELE FOTOELETRICO INDIVIDUAL ACOPLADO, PRODUZIDO EM LIGA DE ALUMÍNIO INJETADO SOB ALTA PRESSÃO; PLACA DE LED, IP66, RESISTÊNCIA À RADIAÇÃO ULTRAVIOLETA E, FORNECIDO COM TOMADA (BASE) PARA ACOPLAMENTO E LIGAÇÃO DO RELÉ FOTOELÉTRICO (BASE BRM-1 L). ref: LPL MAESTRA |  |  | UNID | 2 | 1565.8163 | 3131.6325 | 3824.3496 | 0.06796%
3 |  |  | FORÇA | [5 empty] | 2763178.3506 | 3374393.4017 | 59.96%
3.1 |  |  | LEITO E ACESSÓRIOS
3.1.1 | CDHU | 38.12.086 | LEITO PARA CABOS, TIPO PESADO, EM AÇO GALVANIZADO DE 300 X 100 MM - COM ACESSÓRIOS |  |  | M | 12 | 243.115 | 2917.3802 | 3562.7047 | 0.06331%
3.1.2 | CDHU | 38.12.120 | LEITO PARA CABOS, TIPO PESADO, EM AÇO GALVANIZADO DE 500 X 100 MM - COM ACESSÓRIOS |  |  | M | 5 | 320.315 | 1601.5751 | 1955.8435 | 0.03476%
3.1.3 | PESQUISA DE MERCADO | 600031445 | LEITO PARA CABOS, TIPO PESADO, EM AÇO GALVANIZADO DE 900 X 100 MM - COM ACESSÓRIOS |  |  | M | 205 | 1110.8308 | 227720.3099 | 278092.0424 | 4.942%
3.1.4 | PESQUISA DE MERCADO | 600031395 | LEITO PARA CABOS, TIPO PESADO, EM AÇO GALVANIZADO DE 1000 X 100 MM - COM ACESSÓRIOS |  |  | M | 91 | 715.9402 | 65150.5624 | 79561.8668 | 1.414%
3.2 |  |  | ELETRODUTOS E ACESSÓRIOS
3.2.1 | CDHU | 38.06.180 | ELETRODUTO GALVANIZADO A QUENTE CONFORME NBR5598 - 4´ COM ACESSÓRIOS |  |  | M | 5.1 | 296.9671 | 1514.5322 | 1849.5468 | 0.03287%
3.2.2 | CDHU | 38.13.040 | ELETRODUTO CORRUGADO EM POLIETILENO DE ALTA DENSIDADE, DN=100 MM, COM ACESSÓRIOS |  |  | M | 26 | 19.6939 | 512.0415 | 625.305 | 0.01111%
3.2.3 | CDHU | 40.06.170 | CONDULETE METÁLICO DE 4´ |  |  | CJ | 2 | 474.3125 | 948.6251 | 1158.4609 | 0.02059%
3.2.4 | PESQUISA DE MERCADO | 600032763 | CONDULETE METÁLICO DE 6´ |  |  | CJ | 2 | 1926.7299 | 3853.4598 | 4705.8451 | 0.08363%
3.3 |  |  | PARAFUSOS, SUPORTAÇÕES E ACESSÓRIOS
3.3.1 | CDHU | 38.07.210 | VERGALHÃO COM ROSCA, PORCA E ARRUELA DE DIÂMETRO 1/4 (TIRANTE) |  |  | M | 4 | 14.5814 | 58.3256 | 71.2272 | 0.001266%
3.3.2 | CDHU | 38.07.200 | VERGALHÃO COM ROSCA, PORCA E ARRUELA DE DIÂMETRO 3/8´ (TIRANTE) |  |  | M | 50.8 | 19.5094 | 991.0772 | 1210.3035 | 0.02151%
3.3.3 | LICITADO | 500013137 | CHUMBADOR COM PARAFUSO CABEÇA SEXTAVADA Ø1/4'' |  |  | UNID | 12 | 5.0598 | 60.718 | 74.1489 | 0.001318%
3.3.4 | LICITADO | 500012254 | CHUMBADOR COM PARAFUSO CABEÇA SEXTAVADA Ø3/8'' |  |  | UNID | 34 | 30.3523 | 1031.9768 | 1260.2501 | 0.0224%
3.3.5 | CDHU | 36.20.060 | BRAÇADEIRA PARA FIXAÇÃO DE ELETRODUTO, ATÉ 4´ |  |  | UNID | 2 | 14.3438 | 28.6875 | 35.0332 | 0.0006226%
3.3.6 | CDHU | 38.07.300 | PERFILADO PERFURADO 38 X 38 X 1200MM EM CHAPA 14 PRÉ-ZINCADA, PARA SUPORTE DE LEITO |  |  | M | 46.8 | 50.6938 | 2372.4682 | 2897.2581 | 0.05149%
3.3.7 | CDHU | 38.23.230 | MÃO FRANCESA SIMPLES, GALVANIZADA A FOGO, L=400MM |  |  | UNID | 3 | 40.4063 | 121.2188 | 148.0324 | 0.002631%
3.4 |  |  | CABOS E ACESSÓRIOS
3.4.1 | CDHU | 39.26.120 | CABO DE COBRE FLEXÍVEL DE 120 MM², ISOLAMENTO 0,6/1KV - ISOLAÇÃO HEPR 90°C - BAIXA EMISSÃO DE FUMAÇA E GASES - COR PRETA |  |  | M | 120 | 156.4864 | 18778.3644 | 22932.1386 | 0.4075%
3.4.2 | CDHU | 39.26.120 | CABO DE COBRE FLEXÍVEL DE 120 MM², ISOLAMENTO 0,6/1KV - ISOLAÇÃO HEPR 90°C - BAIXA EMISSÃO DE FUMAÇA E GASES - COR AZUL |  |  | M | 40 | 156.4864 | 6259.4548 | 7644.0462 | 0.1358%
3.4.3 | CDHU | 39.26.100 | CABO DE COBRE FLEXÍVEL DE 70 MM², ISOLAMENTO 0,6/1KV - ISOLAÇÃO HEPR 90°C - BAIXA EMISSÃO DE FUMAÇA E GASES - COR VERDE |  |  | M | 40 | 95.2389 | 3809.5546 | 4652.2281 | 0.08267%
3.4.4 | CDHU | 39.10.200 | TERMINAL DE PRESSÃO/COMPRESSÃO PARA CABO DE 70 MM² |  |  | UNID | 4 | 26.8638 | 107.455 | 131.2241 | 0.002332%
3.4.5 | CDHU | 39.10.246 | TERMINAL DE PRESSÃO/COMPRESSÃO PARA CABO DE 120 MM² |  |  | UNID | 16 | 47.975 | 767.6002 | 937.3933 | 0.01666%
3.4.6 | PESQUISA DE MERCADO | 600032764 | CABO DE COBRE DE 50 MM², ISOLAMENTO 12/20kV - ISOLAÇÃO EPR 105°C |  |  | M | 90 | 197.7266 | 17795.3946 | 21731.7359 | 0.3862%
3.4.7 | PESQUISA DE MERCADO | 600032765 | TERMINAÇÃO CONTRÁTIL A FRIO - 3M TIPO QT-II - SÉRIE 5690(12/20kV) - CABO 50mm2 |  |  | CJ | 6 | 3944.7038 | 23668.2231 | 28903.634 | 0.5136%
3.5 |  |  | FORNECIMENTO DE MATERIAIS E SERVIÇOS PARA INSTALAÇÕES PROVISÓRIAS NA CABINE 13A - SERVIÇOS EM AMBIENTES ENERGIZADOS POR CIRCUITOS DE MÉDIA TENSÃO
3.5.1 |  |  | REMANEJAMENTO DO CIRCUITO ALIMENTADOR DA CABINE 13B - INSTALAÇÃO DE CIRCUITO PROVISÓRIO - DE: CABINE 03 / PARA: CABINE 13A
3.5.1.1 | PESQUISA DE MERCADO | 600032766 | CABO DE COBRE DE 95 MM², ISOLAMENTO 12/20kV - ISOLAÇÃO EPR 105°C |  |  | M | 270 | 319.3916 | 86235.7209 | 105311.0623 | 1.871%
3.5.1.2 | PESQUISA DE MERCADO | 600032767 | TERMINAÇÃO CONTRÁTIL A FRIO - 3M TIPO QT-II - SÉRIE 5690(12/20kV) - CABO 95MM2 |  |  | UNID | 3 | 3944.7038 | 11834.1115 | 14451.817 | 0.2568%
3.5.1.3 | SIURB-EDIF | 20003002 | SERVIÇO DE IDENTIFICAÇÃO DOS CABOS NO PIPE RACK |  |  | H | 4 | 322.26 | 1289.04 | 1574.1756 | 0.02797%
3.5.1.4 | SIURB-EDIF | 20003002 | SERVIÇO DE SECCIONAMENTO DOS CABOS DO CIRCUITO EXISTENTE DA CABINE 13B |  |  | H | 3 | 322.26 | 966.78 | 1180.6317 | 0.02098%
3.5.1.5 | PESQUISA DE MERCADO | 600032768 | EMENDA TERMOCONTRÁTIL DE MÉDIA TENSÃO 12/20kV - HVS 153(12/20kV) - CABO 95MM2 |  |  | UNID | 3 | 4863.1254 | 14589.3762 | 17816.5462 | 0.3166%
3.5.1.6 | SIURB-EDIF | 20003002 | TESTE DO TIPO VLF (VERY LOW FREQUENCY) PARA TESTE DE ISOLAÇÃO DO CABO APÓS EMENDAS E MUFLAS |  |  | H | 4 | 322.26 | 1289.04 | 1574.1756 | 0.02797%
3.5.1.7 | SIURB-EDIF | 20003002 | SERVIÇO DE CONEXÃO DE CABOS DO CIRCUITO ALIMENTADOR DA CABINE 13B NA CABINE 13A |  |  | H | 1 | 322.26 | 322.26 | 393.5439 | 0.006993%
3.5.2 |  |  | REMANEJAMENTO DO CIRCUITO ALIMENTADOR DA CIRCUITO DA CABINE 18 - INSTALAÇÃO DE CIRCUITO PROVISÓRIO - DE: CABINE 03 / PARA: CABINE 13A
3.5.2.1 | LICITADO | 500012222 | CABO DE COBRE DE 120 MM², ISOLAMENTO 12/20kV - ISOLAÇÃO EPR 105°C |  |  | M | 360 | 163.2738 | 58778.5698 | 71780.3894 | 1.276%
3.5.2.2 | PESQUISA DE MERCADO | 600032769 | TERMINAÇÃO CONTRÁTIL A FRIO - 3M TIPO QT-II - SÉRIE 5690 (12/20kV) - CABO 120MM2 |  |  | UNID | 4 | 3944.7038 | 15778.8154 | 19269.0893 | 0.3424%
3.5.2.3 | SIURB-EDIF | 20003002 | SERVIÇO DE IDENTIFICAÇÃO DOS CABOS DO CIRCUITO EXISTENTE DA CABINE 18 NO PIPE RACK |  |  | H | 4 | 322.26 | 1289.04 | 1574.1756 | 0.02797%
3.5.2.4 | SIURB-EDIF | 20003002 | SERVIÇO DE SECCIONAMENTO DOS CABOS DO CIRCUITO EXISTENTE DA CABINE 18 |  |  | H | 3 | 322.26 | 966.78 | 1180.6317 | 0.02098%
3.5.2.5 | PESQUISA DE MERCADO | 600032770 | EMENDA TERMOCONTRÁTIL DE MÉDIA TENSÃO 12/20kV - HVS 153 (12/20kV) - CABO 120MM2 |  |  | UNID | 4 | 4863.1254 | 19452.5016 | 23755.395 | 0.4221%
3.5.2.6 | SIURB-EDIF | 20003002 | TESTE DO TIPO VLF (VERY LOW FREQUENCY) PARA TESTE DE ISOLAÇÃO DO CABO APÓS EMENDAS E MUFLAS |  |  | H | 4 | 322.26 | 1289.04 | 1574.1756 | 0.02797%
3.5.2.7 | SIURB-EDIF | 20003002 | SERVIÇO DE CONEXÃO DE CABOS DO CIRCUITO ALIMENTADOR DA CABINE 18 NA CABINE 13A |  |  | H | 1 | 322.26 | 322.26 | 393.5439 | 0.006993%
3.5.3 |  |  | REMANEJAMENTO DO CIRCUITO ALIMENTADOR DA CABINE 19 - INSTALAÇÃO DE CIRCUITO PROVISÓRIO - DE: CABINE 03 / PARA: CABINE 13A
3.5.3.1 | PESQUISA DE MERCADO | 600032771 | CABO DE COBRE DE 70 MM², ISOLAMENTO 12/20kV - ISOLAÇÃO EPR 105°C |  |  | M | 360 | 240.8962 | 86722.6428 | 105905.6913 | 1.882%
3.5.3.2 | PESQUISA DE MERCADO | 600032772 | TERMINAÇÃO CONTRÁTIL A FRIO - 3M TIPO QT-II - SÉRIE 5690(12/20kV) - CABO 70MM2 |  |  | UNID | 6 | 3944.7038 | 23668.2231 | 28903.634 | 0.5136%
3.5.3.3 | SIURB-EDIF | 20003002 | SERVIÇO DE IDENTIFICAÇÃO DOS CABOS NO PIPE RACK (AREA COM CABOS ENERGIZADOS EM M.T.) |  |  | H | 4 | 322.26 | 1289.04 | 1574.1756 | 0.02797%
3.5.3.4 | SIURB-EDIF | 20003002 | SERVIÇO DE SECCIONAMENTO DOS CABOS DO CIRCUITO EXISTENTE DA CABINE 19 |  |  | H | 3 | 322.26 | 966.78 | 1180.6317 | 0.02098%
3.5.3.5 | PESQUISA DE MERCADO | 600032773 | EMENDA TERMOCONTRÁTIL DE MÉDIA TENSÃO 12/20kV - HVS 153(12/20kV) - CABO 70MM2 |  |  | UNID | 6 | 4863.1254 | 29178.7524 | 35633.0924 | 0.6332%
3.5.3.6 | SIURB-EDIF | 20003002 | TESTE DO TIPO VLF (VERY LOW FREQUENCY) PARA TESTE DE ISOLAÇÃO DO CABO APÓS EMENDA E MUFLAS |  |  | H | 4 | 322.26 | 1289.04 | 1574.1756 | 0.02797%
3.5.3.7 | SIURB-EDIF | 20003002 | SERVIÇO DE CONEXÃO DE CABOS DO CIRCUITO ALIMENTADOR DA CABINE 19 NA CABINE 13A |  |  | H | 1 | 322.26 | 322.26 | 393.5439 | 0.006993%
3.5.4 |  |  | REMANEJAMENTO DO CIRCUITO ALIMENTADOR DA CABINE 03 - INSTALAÇÃO DE CIRCUITO PROVISÓRIO - DE: CABINE 03 / PARA: CABINE 13A
3.5.4.1 | SIURB-EDIF | 20003002 | SERVIÇO DE DESCONEXÃO DE CABOS DO CIRCUITO ALIMENTADOR DA CABINE 03 |  |  | H | 1 | 322.26 | 322.26 | 393.5439 | 0.006993%
3.5.4.2 | PESQUISA DE MERCADO | 600032774 | REMANEJAMENTO DE CABO DE COBRE DE 240 MM², ISOLAMENTO 12/20kV - ISOLAÇÃO EPR 105°C, VIA PIPE RACK EM NOVO TRECHO DE INFRA, INCLUIDO SERVIÇOS DE FIXAÇÃO E ORGANIZAÇÃO. |  |  | M | 60 | 563.6669 | 33820.011 | 41300.9975 | 0.7339%
3.5.4.3 | SIURB-EDIF | 20003002 | TESTE DO TIPO VLF (VERY LOW FREQUENCY) PARA TESTE DE ISOLAÇÃO DO CABO |  |  | H | 4 | 322.26 | 1289.04 | 1574.1756 | 0.02797%
3.5.4.4 | SIURB-EDIF | 20003002 | SERVIÇO DE CONEXÃO DE CABOS DO CIRCUITO NA SECCIONADORA DE ENTRADA DA CABINE 13A |  |  | H | 1 | 322.26 | 322.26 | 393.5439 | 0.006993%
3.6 |  |  | FORNECIMENTO DE MATERIAIS E SERVIÇOS PARA INSTALAÇÕES DEFINITIVAS NA CABINE 03 - QGMT2-603-1001 - SERVIÇOS EM AMBIENTES ENERGIZADOS POR CIRCUITOS DE MÉDIA TENSÃO
3.6.1 |  |  | CIRCUITO ANEL CABINE 02 - SERVIÇOS DE REMANEJAMENTO DEFINITIVO - DE: CABINE 02 / PARA: CABINE 03 (QGMT2-603-1001)
3.6.1.1 | PESQUISA DE MERCADO | 600032775 | CABO DE COBRE DE 240 MM², ISOLAMENTO 12/20kV - ISOLAÇÃO EPR 105°C |  |  | M | 780 | 679.1072 | 529703.6272 | 646874.0695 | 11.5%
3.6.1.2 | PESQUISA DE MERCADO | 600032776 | EMENDA TERMOCONTRÁTIL DE MÉDIA TENSÃO 12/20kV - HVS 153(12/20kV) - CABO 240MM2 |  |  | UNID | 6 | 4863.1254 | 29178.7524 | 35633.0924 | 0.6332%
3.6.1.3 | PESQUISA DE MERCADO | 600032777 | TERMINAÇÃO CONTRÁTIL A FRIO - 3M TIPO QT-II - SÉRIE 5690(12/20kV) - CABO 240MM2 |  |  | UNID | 12 | 3944.7038 | 47336.4461 | 57807.268 | 1.027%
3.6.1.4 | SIURB-EDIF | 20003002 | TESTE DO TIPO VLF (VERY LOW FREQUENCY) PARA TESTE DE ISOLAÇÃO DO CABO |  |  | H | 6 | 322.26 | 1933.56 | 2361.2635 | 0.04196%
3.6.1.5 | SIURB-EDIF | 20003002 | SERVIÇO DE CONEXÃO DE CABOS DO CIRCUITOS DE ANEL DA CABINE 02 NA CABINE 03 |  |  | H | 1 | 322.26 | 322.26 | 393.5439 | 0.006993%
3.6.1.6 | SIURB-EDIF | 20003002 | SERVIÇO DE CONEXÃO DE CABOS DO CIRCUITOS DE ANEL DA CABINE 02 NA CABINE 02 |  |  | H | 1 | 322.26 | 322.26 | 393.5439 | 0.006993%
3.6.2 |  |  | CIRCUITO ANEL CABINE 03 - LAÇAMENTO DE NOVO CIRCUITO - DE: QGMT2-603-1001 / PARA: QGMT1-603-1001
3.6.2.1 | PESQUISA DE MERCADO | 600032775 | CABO DE COBRE DE 240 MM², ISOLAMENTO 12/20kV - ISOLAÇÃO EPR 105°C |  |  | M | 210 | 679.1072 | 142612.515 | 174158.4033 | 3.095%
3.6.2.2 | PESQUISA DE MERCADO | 600032777 | TERMINAÇÃO CONTRÁTIL A FRIO - 3M TIPO QT-II - SÉRIE 5690(12/20kV) - CABO 240MM2 |  |  | UNID | 12 | 3944.7038 | 47336.4461 | 57807.268 | 1.027%
3.6.2.3 | SIURB-EDIF | 20003002 | TESTE DO TIPO VLF (VERY LOW FREQUENCY) PARA TESTE DE ISOLAÇÃO DO CABO |  |  | H | 6 | 322.26 | 1933.56 | 2361.2635 | 0.04196%
3.6.2.4 | SIURB-EDIF | 20003002 | SERVIÇO DE CONEXÃO DE CABOS DO CIRCUITOS DE ANEL DA CABINE 02 NA CABINE 03 |  |  | H | 1 | 322.26 | 322.26 | 393.5439 | 0.006993%
3.6.2.5 | SIURB-EDIF | 20003002 | SERVIÇO DE CONEXÃO DE CABOS DO CIRCUITOS DE ANEL DA CABINE 02 NA CABINE 02 |  |  | H | 1 | 322.26 | 322.26 | 393.5439 | 0.006993%
3.6.3 |  |  | CIRCUITO ANEL CABINE 25 - SERVIÇOS DE REMANEJAMENTO DEFINITIVO DE: SUBESTAÇÃO / PARA: CABINE 03 E DE: CABINE 03 / PARA: CABINE 25
3.6.3.1 | SIURB-EDIF | 20003002 | SERVIÇO DE DESCONEXÃO DE CABOS DO CIRCUITO ALIMENTADOR DA CABINE 25 LIGADO NA SUBESTAÇÃO |  |  | H | 1 | 322.26 | 322.26 | 393.5439 | 0.006993%
3.6.3.2 | SIURB-EDIF | 20003002 | SERVIÇO DE DESCONEXÃO DE CABOS DO CIRCUITO ALIMENTADOR DA CABINE 25 LIGADO NA CABINE 25 |  |  | H | 1 | 322.26 | 322.26 | 393.5439 | 0.006993%
3.6.3.3 | PESQUISA DE MERCADO | 600032775 | CABO DE COBRE DE 240 MM², ISOLAMENTO 12/20kV - ISOLAÇÃO EPR 105°C |  |  | M | 720 | 679.1072 | 488957.1943 | 597114.5257 | 10.61%
3.6.3.4 | PESQUISA DE MERCADO | 600032777 | TERMINAÇÃO CONTRÁTIL A FRIO - 3M TIPO QT-II - SÉRIE 5690(12/20kV) - CABO 240MM2 |  |  | UNID | 12 | 3944.7038 | 47336.4461 | 57807.268 | 1.027%
3.6.3.5 | SIURB-EDIF | 20003002 | SERVIÇO DE IDENTIFICAÇÃO DOS CABOS NO PIPE RACK (AREA COM CABOS ENERGIZADOS EM M.T.) |  |  | H | 4 | 322.26 | 1289.04 | 1574.1756 | 0.02797%
3.6.3.6 | SIURB-EDIF | 20003002 | SERVIÇO DE SECCIONAMENTO DOS CABOS DO CIRCUITO EXISTENTE |  |  | H | 3 | 322.26 | 966.78 | 1180.6317 | 0.02098%
3.6.3.7 | PESQUISA DE MERCADO | 600032776 | EMENDA TERMOCONTRÁTIL DE MÉDIA TENSÃO 12/20kV - HVS 153(12/20kV) - CABO 240MM2 |  |  | UNID | 12 | 4863.1254 | 58357.5048 | 71266.1849 | 1.266%
3.6.3.8 | SIURB-EDIF | 20003002 | TESTE DO TIPO VLF (VERY LOW FREQUENCY) PARA TESTE DE ISOLAÇÃO DO CABO |  |  | H | 4 | 322.26 | 1289.04 | 1574.1756 | 0.02797%
3.6.3.9 | SIURB-EDIF | 20003002 | SERVIÇO DE CONEXÃO DE CABOS DO CIRCUITOS DO ANEL DA CABINE 25 NA SUBESTAÇÃO |  |  | H | 1 | 322.26 | 322.26 | 393.5439 | 0.006993%
3.6.3.10 | SIURB-EDIF | 20003002 | SERVIÇO DE CONEXÃO DE CABOS DO CIRCUITOS DO ANEL DA CABINE 25 NA CABINE 03 |  |  | H | 1 | 322.26 | 322.26 | 393.5439 | 0.006993%
3.6.3.11 | SIURB-EDIF | 20003002 | SERVIÇO DE CONEXÃO DE CABOS DO CIRCUITOS ALIMENTADOR NA CABINE 25 |  |  | H | 1 | 322.26 | 322.26 | 393.5439 | 0.006993%
3.7 |  |  | FORNECIMENTO DE MATERIAIS E SERVIÇOS PARA INSTALAÇÕES DEFINITIVAS NA CABINE 03 - QGMT1-603-1001 - SERVIÇOS EM AMBIENTES ENERGIZADOS POR CIRCUITOS DE MÉDIA TENSÃO
3.7.1 |  |  | CIRCUITO ALIMENTADOR DA CABINE 12 - SERVIÇOS DE REMANEJAMENTO DEFINITIVO - DE: CABINE 13A / PARA: CABINE 03
3.7.1.1 | SIURB-EDIF | 20003002 | SERVIÇO DE DESCONEXÃO DE CABOS DO CIRCUITOS LIGADOS NA CABINE 13A |  |  | H | 1 | 322.26 | 322.26 | 393.5439 | 0.006993%
3.7.1.2 | LICITADO | 500012222 | CABO DE COBRE DE 120 MM², ISOLAMENTO 12/20kV - ISOLAÇÃO EPR 105°C |  |  | M | 270 | 163.2738 | 44083.9273 | 53835.2921 | 0.9567%
3.7.1.3 | SIURB-EDIF | 20003002 | SERVIÇO DE IDENTIFICAÇÃO DOS CABOS DO CIRCUITO EXISTENTE DA CABINE 12 NO PIPE RACK |  |  | H | 4 | 322.26 | 1289.04 | 1574.1756 | 0.02797%
3.7.1.4 | SIURB-EDIF | 20003002 | SERVIÇO DE SECCIONAMENTO DOS CABOS DO CIRCUITO EXISTENTE DA CABINE 12 |  |  | H | 3 | 322.26 | 966.78 | 1180.6317 | 0.02098%
3.7.1.5 | PESQUISA DE MERCADO | 600032770 | EMENDA TERMOCONTRÁTIL DE MÉDIA TENSÃO 12/20kV - HVS 153 (12/20kV) - CABO 120MM2 |  |  | UNID | 3 | 4863.1254 | 14589.3762 | 17816.5462 | 0.3166%
3.7.1.6 | PESQUISA DE MERCADO | 600032769 | TERMINAÇÃO CONTRÁTIL A FRIO - 3M TIPO QT-II - SÉRIE 5690 (12/20kV) - CABO 120MM2 |  |  | UNID | 6 | 3944.7038 | 23668.2231 | 28903.634 | 0.5136%
3.7.1.7 | SIURB-EDIF | 20003002 | TESTE DO TIPO VLF (VERY LOW FREQUENCY) PARA TESTE DE ISOLAÇÃO DO CABO |  |  | H | 4 | 322.26 | 1289.04 | 1574.1756 | 0.02797%
3.7.1.8 | SIURB-EDIF | 20003002 | SERVIÇO DE CONEXÃO DE CABOS DO CIRCUITO ALIMENTADOR DA CABINE 12 NA CABINE 3 (QGMT1-603-1001) |  |  | H | 1 | 322.26 | 322.26 | 393.5439 | 0.006993%
3.7.2 |  |  | CIRCUITO ALIMENTADOR DA CABINE 13B - SERVIÇOS DE REMANEJAMENTO DEFINITIVO - DE: CABINE 13A / PARA: CABINE 03
3.7.2.1 | SIURB-EDIF | 20003002 | SERVIÇO DE DESCONEXÃO DE CABOS DO CIRCUITO LIGADOS PROVISÓRIAMENTE DA CABINE 13A |  |  | H | 1 | 322.26 | 322.26 | 393.5439 | 0.006993%
3.7.2.2 | SIURB-EDIF | 9017025 | REMOÇÃO DE CABO DE COBRE DE 95 MM², ISOLAMENTO 12/20kV - ISOLAÇÃO EPR 105°C, RELANÇAMENTO EM PIPE RACK EM NOVO TRECHO DE INFRA, FIXAÇÃO E ORGANIZAÇÃO. |  |  | M | 270 | 43.8 | 11826 | 14441.9112 | 0.2566%
3.7.2.3 | SIURB-EDIF | 20003002 | TESTE DO TIPO VLF (VERY LOW FREQUENCY) PARA TESTE DE ISOLAÇÃO DO CABO |  |  | H | 4 | 322.26 | 1289.04 | 1574.1756 | 0.02797%
3.7.2.4 | SIURB-EDIF | 20003002 | SERVIÇO DE CONEXÃO DE CABOS DO CIRCUITOS DA ALIMENTADOR CABINE 13B NA CABINE 03 (QGMT1-603-1001) |  |  | H | 1 | 322.26 | 322.26 | 393.5439 | 0.006993%
3.7.3 |  |  | CIRCUITO ALIMENTADOR DA CABINE 18 - SERVIÇOS DE REMANEJAMENTO DEFINITIVO - DE: CABINE 13A / PARA: CABINE 03
3.7.3.1 | SIURB-EDIF | 20003002 | SERVIÇO DE DESCONEXÃO DE CABOS DO CIRCUITOS LIGADOS PROVISÓRIAMENTE DA CABINE 13A |  |  | H | 1 | 322.26 | 322.26 | 393.5439 | 0.006993%
3.7.3.2 | SIURB-EDIF | 9017025 | REMOÇÃO DE CABO DE COBRE DE 120 MM², ISOLAMENTO 12/20kV - ISOLAÇÃO EPR 105°C, RELANÇAMENTO EM PIPE RACK EM NOVO TRECHO DE INFRA, FIXAÇÃO E ORGANIZAÇÃO. |  |  | M | 360 | 43.8 | 15768 | 19255.8816 | 0.3422%
3.7.3.3 | SIURB-EDIF | 20003002 | TESTE DO TIPO VLF (VERY LOW FREQUENCY) PARA TESTE DE ISOLAÇÃO DO CABO |  |  | H | 4 | 322.26 | 1289.04 | 1574.1756 | 0.02797%
3.7.3.4 | SIURB-EDIF | 20003002 | SERVIÇO DE CONEXÃO DE CABOS DO CIRCUITOS ALIMENTADOR DA CABINE 18 NA CABINE 03 (QGMT1-603-1001) |  |  | H | 1 | 322.26 | 322.26 | 393.5439 | 0.006993%
3.7.4 |  |  | CIRCUITO ALIMENTADOR DA CABINE 19 - SERVIÇOS DE REMANEJAMENTO DEFINITIVO - DE: CABINE 13A / PARA: CABINE 03
3.7.4.1 | SIURB-EDIF | 20003002 | SERVIÇO DE DESCONEXÃO DE CABOS DO CIRCUITOS LIGADOS PROVISÓRIAMENTE DA CABINE 13A |  |  | H | 1 | 322.26 | 322.26 | 393.5439 | 0.006993%
3.7.4.2 | SIURB-EDIF | 9017025 | REMOÇÃO DA CABINE 13A DE CABO DE COBRE DE 70 MM², ISOLAMENTO 12/20kV - ISOLAÇÃO EPR 105°C, RELANÇAMENTO EM PIPE RACK EM NOVO TRECHO DE INFRA, FIXAÇÃO E ORGANIZAÇÃO. |  |  | M | 360 | 43.8 | 15768 | 19255.8816 | 0.3422%
3.7.4.3 | SIURB-EDIF | 20003002 | TESTE DO TIPO VLF (VERY LOW FREQUENCY) PARA TESTE DE ISOLAÇÃO DO CABO |  |  | H | 4 | 322.26 | 1289.04 | 1574.1756 | 0.02797%
3.7.4.4 | SIURB-EDIF | 20003002 | SERVIÇO DE CONEXÃO DE CABOS DO CIRCUITOS ALIMENTADOR DA CABINE 19 NA CABINE 03 (QGMT1-603-1001) |  |  | H | 1 | 322.26 | 322.26 | 393.5439 | 0.006993%
3.7.5 |  |  | CIRCUITO ALIMENTADOR DA CABINE 03 - SERVIÇOS DE REMANEJAMENTO DEFINITIVO - DE: CABINE 13A / PARA: CABINE 03
3.7.5.1 | SIURB-EDIF | 20003002 | SERVIÇO DE DESCONEXÃO DE CABOS DO CIRCUITOS LIGADOS PROVISÓRIAMENTE DA CABINE 13A |  |  | H | 1 | 322.26 | 322.26 | 393.5439 | 0.006993%
3.7.5.2 | SIURB-EDIF | 9017025 | REMOÇÃO DE CABO DE COBRE DE 95 MM², ISOLAMENTO 12/20kV - ISOLAÇÃO EPR 105°C, RELANÇAMENTO EM PIPE RACK EM NOVO TRECHO DE INFRA, FIXAÇÃO E ORGANIZAÇÃO. |  |  | M | 270 | 43.8 | 11826 | 14441.9112 | 0.2566%
3.7.5.3 | PESQUISA DE MERCADO | 600032775 | CABO DE COBRE DE 240 MM², ISOLAMENTO 12/20kV - ISOLAÇÃO EPR 105°C |  |  | M | 360 | 679.1072 | 244478.5972 | 298557.2629 | 5.306%
3.7.5.4 | PESQUISA DE MERCADO | 600032777 | TERMINAÇÃO CONTRÁTIL A FRIO - 3M TIPO QT-II - SÉRIE 5690(12/20kV) - CABO 240MM2 |  |  | UNID | 12 | 3944.7038 | 47336.4461 | 57807.268 | 1.027%
3.7.5.5 | PESQUISA DE MERCADO | 600032776 | EMENDA TERMOCONTRÁTIL DE MÉDIA TENSÃO 12/20kV - HVS 153(12/20kV) - CABO 240MM2 |  |  | UNID | 12 | 4863.1254 | 58357.5048 | 71266.1849 | 1.266%
3.7.5.6 | SIURB-EDIF | 20003002 | TESTE DO TIPO VLF (VERY LOW FREQUENCY) PARA TESTE DE ISOLAÇÃO DO CABO |  |  | H | 4 | 322.26 | 1289.04 | 1574.1756 | 0.02797%
3.7.5.7 | SIURB-EDIF | 20003002 | SERVIÇO DE CONEXÃO DE CABOS DO CIRCUITO ALIMENTADOR DA CABINE 03 NO QGMT1-603-1001 |  |  | H | 1 | 322.26 | 322.26 | 393.5439 | 0.006993%
3.7.6 |  |  | CIRCUITO ALIMENTADOR DA CABINE 13A - LANÇAMENTO DE NOVO CIRCUITO - DE: CABINE 03 / PARA: CABINE 13A
3.7.6.1 | PESQUISA DE MERCADO | 600032775 | CABO DE COBRE DE 240 MM², ISOLAMENTO 12/20kV - ISOLAÇÃO EPR 105°C |  |  | M | 93 | 679.1072 | 63156.9709 | 77127.2929 | 1.371%
3.7.6.2 | PESQUISA DE MERCADO | 600032777 | TERMINAÇÃO CONTRÁTIL A FRIO - 3M TIPO QT-II - SÉRIE 5690(12/20kV) - CABO 240MM2 |  |  | UNID | 6 | 3944.7038 | 23668.2231 | 28903.634 | 0.5136%
3.7.6.3 | SIURB-EDIF | 20003002 | TESTE DO TIPO VLF (VERY LOW FREQUENCY) PARA TESTE DE ISOLAÇÃO DO CABO |  |  | H | 4 | 322.26 | 1289.04 | 1574.1756 | 0.02797%
3.7.6.4 | SIURB-EDIF | 20003002 | SERVIÇO DE CONEXÃO DE CABOS DO CIRCUITOS DA CABINE 13A NA CABINE 13A |  |  | H | 1 | 322.26 | 322.26 | 393.5439 | 0.006993%
3.7.6.5 | SIURB-EDIF | 20003002 | SERVIÇO DE CONEXÃO DE CABOS DO CIRCUITOS DA CABINE 13A NA CABINE 03 (QGMT1-603-1001) |  |  | H | 1 | 322.26 | 322.26 | 393.5439 | 0.006993%
4 |  |  | SISTEMA DE PROTEÇÃO CONTRA DESCARGA ATMOSFÉRICA | [5 empty] | 104434.9809 | 127535.9987 | 2.266%
4.1 |  |  | EQUIPOTÊNCIALIZAÇÃO
4.1.1 | LICITADO | 500013156 | KIT BARRA DE EQUIPOTENCIALIZAÇÃO COMPLETA COM ISOLADORES. - REF.: FGB-22F |  |  | UNID | 8 | 723.8909 | 5791.1269 | 7072.1241 | 0.1257%
4.1.2 | CDHU | 39.04.060 | CABO DE COBRE NU, TÊMPERA MOLE, CLASSE 2, DE 25 MM² |  |  | M | 3 | 33.1159 | 99.3477 | 121.3234 | 0.002156%
4.1.3 | CDHU | 39.09.020 | CONECTOR SPLIT-BOLT PARA CABO DE 25 MM², LATÃO, SIMPLES |  |  | UNID | 20 | 16.5825 | 331.6501 | 405.0111 | 0.007197%
4.2 |  |  | CAPTAÇÃO
4.2.1 | CDHU | 38.01.060 | ELETRODUTO DE PVC RÍGIDO ROSCÁVEL DE 1´ - COM ACESSÓRIOS |  |  | M | 8 | 56.26 | 450.0803 | 549.638 | 0.009767%
4.2.2 | CDHU | 39.04.070 | CABO DE COBRE NU, TÊMPERA MOLE, CLASSE 2, DE 35 MM² |  |  | M | 12 | 48.1184 | 577.4203 | 705.1457 | 0.01253%
4.2.3 | LICITADO | 500013172 | TERMINAL DE PRESSÃO/COMPRESSÃO BIMETÁLICO PARA CABO DE 35 MM² |  |  | UNID | 8 | 18.188 | 145.5037 | 177.6891 | 0.003158%
4.2.4 | LICITADO | 500013169 | TERMINAL AÉREO EM BARRA CHATA DE ALUMÍNIO 7/8" x 1/8" x 600mm. REF.: TEL940 FABRICANTE: TERMOTÉCNICA. |  |  | UNID | 8 | 203.6274 | 1629.0192 | 1989.3582 | 0.03535%
4.2.5 | CDHU | 42.05.250 | BARRA CONDUTORA CHATA EM ALUMÍNIO DE 3/4´ X 1/4´, INCLUSIVE ACESSÓRIOS DE FIXAÇÃO |  |  | M | 210.5 | 57.091 | 12017.6616 | 14675.9684 | 0.2608%
4.2.6 | LICITADO | 500013154 | GRAMPO PLANO TIPO "X", PARA BARRA CHATA DE ALUMINIO ATÉ 28mm. REF.: TEL 723 |  |  | CJ | 8 | 32.8003 | 262.4025 | 320.4459 | 0.005695%
4.3 |  |  | ATERRAMENTO
4.3.1 | CDHU | 39.04.070 | CABO DE COBRE NU, TÊMPERA MOLE, CLASSE 2, DE 35 MM² |  |  | M | 12.7 | 48.1184 | 611.1032 | 746.2792 | 0.01326%
4.3.2 | CDHU | 39.04.100 | CABO DE COBRE NU, TÊMPERA MOLE, CLASSE 2, DE 70 MM² |  |  | M | 759 | 90.5673 | 68740.5538 | 83945.9642 | 1.492%
4.3.3 | CDHU | 39.10.130 | TERMINAL DE PRESSÃO/COMPRESSÃO PARA CABO DE 35 MM² |  |  | UNID | 12 | 20.7438 | 248.9251 | 303.9873 | 0.005402%
4.3.4 | CDHU | 39.10.200 | TERMINAL DE PRESSÃO/COMPRESSÃO PARA CABO DE 70 MM² |  |  | UNID | 24 | 26.8638 | 644.7302 | 787.3445 | 0.01399%
4.3.5 | CDHU | 39.09.040 | CONECTOR SPLIT-BOLT PARA CABO DE 35 MM², LATÃO, SIMPLES |  |  | UNID | 82 | 18.9725 | 1555.7455 | 1899.8764 | 0.03376%
4.3.6 | SINAPI | 104754 | CONECTOR SPLIT-BOLT, PARA SPDA, PARA CABOS ATÉ 70 MM2 - FORNECIMENTO E INSTALAÇÃO. AF_08/2023 |  |  | UNID | 102 | 37.16 | 3790.32 | 4628.7388 | 0.08226%
4.3.7 | CDHU | 42.05.320 | CAIXA DE INSPEÇÃO DO TERRA CILÍNDRICA EM PVC RÍGIDO, DIÂMETRO DE 300 MM - H= 400 MM |  |  | UNID | 4 | 49.6563 | 198.6251 | 242.5609 | 0.00431%
4.3.8 | CDHU | 42.05.300 | TAMPA PARA CAIXA DE INSPEÇÃO CILÍNDRICA, AÇO GALVANIZADO |  |  | UNID | 4 | 51.8913 | 207.565 | 253.4784 | 0.004504%
4.3.9 | CDHU | 42.05.110 | CONECTOR CABO/HASTE DE 3/4" |  |  | UNID | 4 | 27.8125 | 111.25 | 135.8585 | 0.002414%
4.3.10 | CDHU | 42.05.190 | HASTE DE ATERRAMENTO DE 3/4" X 3 M |  |  | UNID | 16 | 322.8425 | 5165.4805 | 6308.0847 | 0.1121%
4.3.11 | LICITADO | 500013165 | SOLDA EXOTÉRMICA CONEXÃO CABO-CABO HORIZONTAL EM T, BITOLA 70-70 MM² |  |  | UNID | 16 | 47.0589 | 752.9429 | 919.4939 | 0.01634%
4.3.12 | LICITADO | 500013164 | SOLDA EXOTÉRMICA CONEXÃO CABO-CABO EM X SOBREPOSTO, BITOLA 70-70 MM² |  |  | UNID | 6 | 64.2586 | 385.5515 | 470.8355 | 0.008367%
4.3.13 | CDHU | 42.20.230 | SOLDA EXOTÉRMICA CONEXÃO CABO-HASTE NA LATERAL, BITOLA DO CABO DE 25MM² A 70MM² PARA HASTE DE 5/8" E 3/4" |  |  | UNID | 12 | 59.8313 | 717.9759 | 876.7922 | 0.01558%
5 |  |  | EQUIPAMENTOS, MATERIAIS E SERVIÇOS ELÉTRICOS | [5 empty] | 1016733.1468 | 1241634.5189 | 22.06%
5.1 |  |  | EQUIPAMENTOS E SERVIÇOS
5.1.1 | PESQUISA DE MERCADO | 600032778 | PAINÉIS DE MÉDIA TENSÃO - QGMT1-603-1001 - 17,5 kV / 1250 A / 40 kA – 1s PAINÉIS DE MÉDIA TENSÃO - SM6 - SCHNEIDER ELECTRIC, COM SISTEMA DE MONITORAMENTO DE SUBESTAÇÃO (SMD). EM TODOS OS MÓDULOS DEVE SER CONSIDERADO: - EASERGY P5F30 - E PLACA DE COMUNICAÇÃO COM INTERFACE ETHERNET (RJ45) ATENDENDO AOS PROTOCOLOS DE COMUNICAÇÃO DA IEC 61850 e 1 UNIDADE DE CONVERSOR ETHERNET GATEWAY (cod. EGX150 - LINK 150). - MODULO SMD: MONITORAMENTO COM SENSORES TÉRMICOS SEM FIO E SEM BATERIAS NAS CONEXÕES DE CABOS, BARRAMENTOS E PINÇAS DOS DISJUNTORES; MONITORAMENTO TÉRMICO DOS AMBIENTES. VER: DIAGRAMA UNIFILAR GERAL - DOP-00603-PE-EL-DE-0001; LAYOUT - DISTRIBUIÇÃO DE FORÇA - DOP-00603-PE-EL-DE-0005; ESPECIFICAÇÃO TÉCNICA - PAINÉIS DE MÉDIA TENSÃO - DOP-00603-PE-EL-ET-0001. |  |  | CJ | 1 | 143914.9047 | 143914.9047 | 175748.8816 | 3.123%
5.1.1.1 | SIURB-EDIF | 20003002 | PROJETO DETALHADO DOS PAINÉIS ELÉTRICOS |  |  | H | 32 | 322.26 | 10312.32 | 12593.4052 | 0.2238%
5.1.1.2 | SIURB-EDIF | 20003002 | ESTUDO DE CURTO-CIRCUITO, SELETIVIDADE E PROTEÇÃO - ITEM 5.1.2 DO MEMORIAL DECRITIVO DOP-00603-PE-EL-MD-0001. |  |  | H | 32 | 322.26 | 10312.32 | 12593.4052 | 0.2238%
5.1.1.3 | SIURB-EDIF | 20003002 | ESTUDO DE ATERRAMENTO - ITEM 5.1.3 DO MEMORIAL DESCRITIVO DOP-00603-PE-EL-MD-0001. |  |  | H | 16 | 322.26 | 5156.16 | 6296.7026 | 0.1119%
5.1.1.4 | SIURB-EDIF | 20003002 | ESTUDO DE ARC FLASH - ITEM 5.1.4 DO MEMORIAL DESCRITIVO DOP-00603-PE-EL-MD-0001. |  |  | H | 32 | 322.26 | 10312.32 | 12593.4052 | 0.2238%
5.1.1.5 | SIURB-EDIF | 20003002 | PARAMETRIZAÇÃO E AFERIÇÃO DOS RELÉS DE PROTEÇÃO - ITEM 5.3.8 DO MEMORIAL DESCRITIVO DOP-00603-PE-EL-MD-0001. |  |  | H | 24 | 322.26 | 7734.24 | 9445.0539 | 0.1678%
5.1.1.6 | SIURB-EDIF | 20003002 | TESTES DE FAT, CHECK LIST, SAT, COMISSIONAMENTO E TREINAMENTOS - ITEM 6, 7, 8, 9, E 12 DO MEMORIAL DESCRITIVO DE ELÉTRICA - DOP-00603-PE-EL-MD-0001. |  |  | H | 32 | 322.26 | 10312.32 | 12593.4052 | 0.2238%
5.1.2 | PESQUISA DE MERCADO | 600032779 | PAINÉIS DE MÉDIA TENSÃO - QGMT2-603-1001 - 17,5 kV / 1250 A / 40 kA – 1s PAINÉIS DE MÉDIA TENSÃO - SM6 - SCHNEIDER ELECTRIC, COM SISTEMA DE MONITORAMENTO DE SUBESTAÇÃO (SMD). EM TODOS OS MÓDULOS DEVE SER CONSIDERADO: - EASERGY P5F30 - E PLACA DE COMUNICAÇÃO COM INTERFACE ETHERNET (RJ45) ATENDENDO AOS PROTOCOLOS DE COMUNICAÇÃO DA IEC 61850 e 1 UNIDADE DE CONVERSOR ETHERNET GATEWAY (cod. EGX150 - LINK 150). - MODULO SMD: MONITORAMENTO COM SENSORES TÉRMICOS SEM FIO E SEM BATERIAS NAS CONEXÕES DE CABOS, BARRAMENTOS E PINÇAS DOS DISJUNTORES; MONITORAMENTO TÉRMICO DOS AMBIENTES. VER: DIAGRAMA UNIFILAR GERAL - DOP-00603-PE-EL-DE-0001; LAYOUT - DISTRIBUIÇÃO DE FORÇA - DOP-00603-PE-EL-DE-0005; ESPECIFICAÇÃO TÉCNICA - PAINÉIS DE MÉDIA TENSÃO - DOP-00603-PE-EL-ET-0001. |  |  | CJ | 1 | 143914.9047 | 143914.9047 | 175748.8816 | 3.123%
5.1.2.1 | SIURB-EDIF | 20003002 | PROJETO DETALHADO DOS PAINÉIS ELÉTRICOS |  |  | H | 32 | 322.26 | 10312.32 | 12593.4052 | 0.2238%
5.1.2.2 | SIURB-EDIF | 20003002 | ESTUDO DE CURTO-CIRCUITO, SELETIVIDADE E PROTEÇÃO - ITEM 5.1.2 DO MEMORIAL DECRITIVO DOP-00603-PE-EL-MD-0001. |  |  | H | 32 | 322.26 | 10312.32 | 12593.4052 | 0.2238%
5.1.2.3 | SIURB-EDIF | 20003002 | ESTUDO DE ATERRAMENTO - ITEM 5.1.3 DO MEMORIAL DESCRITIVO DOP-00603-PE-EL-MD-0001. |  |  | H | 16 | 322.26 | 5156.16 | 6296.7026 | 0.1119%
5.1.2.4 | SIURB-EDIF | 20003002 | ESTUDO DE ARC FLASH - ITEM 5.1.4 DO MEMORIAL DESCRITIVO DOP-00603-PE-EL-MD-0001. |  |  | H | 32 | 322.26 | 10312.32 | 12593.4052 | 0.2238%
5.1.2.5 | SIURB-EDIF | 20003002 | PARAMETRIZAÇÃO E AFERIÇÃO DOS RELÉS DE PROTEÇÃO - ITEM 5.3.8 DO MEMORIAL DESCRITIVO DOP-00603-PE-EL-MD-0001. |  |  | H | 24 | 322.26 | 7734.24 | 9445.0539 | 0.1678%
5.1.2.6 | SIURB-EDIF | 20003002 | TESTES DE FAT, CHECK LIST, SAT, COMISSIONAMENTO E TREINAMENTOS - ITEM 6, 7, 8, 9, E 12 DO MEMORIAL DESCRITIVO DE ELÉTRICA - DOP-00603-PE-EL-MD-0001. |  |  | H | 32 | 322.26 | 10312.32 | 12593.4052 | 0.2238%
5.1.3 | CDHU | 36.09.480 | TRANSFORMADOR 112,5kVA - TR1-603-1002 A SECO - REDUÇÃO DE 13,2kV PARA 220V - ABRIGADO - IP21 VER: DIAGRAMA UNIFILAR - DOP-00603-PE-EL-DE-0001; ESPECIFICAÇÃO TÉCNICA - TRANSFORMADORES - DOP-00603-PE-EL-ET-0002; LAYOUT - DISTRIBUIÇÃO DE FORÇA - DOP-00603-PE-EL-DE-0005. |  |  | UNID | 1 | 45768.1575 | 45768.1575 | 55892.074 | 0.9932%
5.1.3.1 | SIURB-EDIF | 20003002 | ESTUDO DE CURTO-CIRCUITO, SELETIVIDADE E PROTEÇÃO - ITEM 5.1.2 DO MEMORIAL DECRITIVO DOP-00603-PE-EL-MD-0001. |  |  | H | 16 | 322.26 | 5156.16 | 6296.7026 | 0.1119%
5.1.3.2 | SIURB-EDIF | 20003002 | ESTUDO DE ATERRAMENTO - ITEM 5.1.3 DO MEMORIAL DESCRITIVO DOP-00603-PE-EL-MD-0001. |  |  | H | 16 | 322.26 | 5156.16 | 6296.7026 | 0.1119%
5.1.3.3 | SIURB-EDIF | 20003002 | ESTUDO DE ARC FLASH - ITEM 5.1.4 DO MEMORIAL DESCRITIVO DOP-00603-PE-EL-MD-0001. |  |  | H | 24 | 322.26 | 7734.24 | 9445.0539 | 0.1678%
5.1.3.4 | SIURB-EDIF | 20003002 | TESTES DE FAT, CHECK LIST, SAT, COMISSIONAMENTO E TREINAMENTOS - ITEM 6, 7, 8, 9, E 12 DO MEMORIAL DESCRITIVO DE ELÉTRICA - DOP-00603-PE-EL-MD-0001. |  |  | H | 24 | 322.26 | 7734.24 | 9445.0539 | 0.1678%
5.1.4 | PESQUISA DE MERCADO | 600032780 | GRUPO GERADOR - 150kVA-220V-3Ø-60Hz GE1-603-1004, CARENADO - 150kVA-220V-3Ø-60Hz FAZ PARTE DO ESCOPO DE FORNECIMENTO DO CONJUNTO DO GRUPO GERADO: GERADOR 150 kVA, PAINEL DO GERADOR (USCA), QTA, INTERLIGAÇÕES ELÉTRICA, TANQUE DE ÓLEO DIARIO (MONTADO DO SKID DO GERADOR), SISTEMA DE TRANSFERÊNCIA DE CARGA EM RAMPA STR, AMORTECEDORES DE VIBRAÇÃO, MANUAL DE OPERAÇÃO E MANUTENÇÃO, CATALISADOR, TRANSFERÊNCIA AUTOMÁTICA COM RETORNO AUTOMÁTICO, COMISSIONAMENTO E STARTUP. VER: DIAGRAMA UNIFILAR - DOP-00603-PE-EL-DE-0001; ESPECIFICAÇÃO TÉCNICA - GERADORES - - DOP-00603-PE-EL-ET-0003; LAYOUT - DISTRIBUIÇÃO DE FORÇA - DOP-00603-PE-EL-DE-0005. |  |  | UNID | 1 | 316190.7165 | 316190.7165 | 386132.103 | 6.862%
5.1.4.1 | SIURB-EDIF | 20003002 | ESTUDO DE CURTO-CIRCUITO, SELETIVIDADE E PROTEÇÃO - ITEM 5.1.2 DO MEMORIAL DECRITIVO DOP-00603-PE-EL-MD-0001. |  |  | H | 16 | 322.26 | 5156.16 | 6296.7026 | 0.1119%
5.1.4.2 | SIURB-EDIF | 20003002 | ESTUDO DE ATERRAMENTO - ITEM 5.1.3 DO MEMORIAL DESCRITIVO DOP-00603-PE-EL-MD-0001. |  |  | H | 16 | 322.26 | 5156.16 | 6296.7026 | 0.1119%
5.1.4.3 | SIURB-EDIF | 20003002 | PARAMETRIZAÇÃO DOS CONTROLADORES E REGUÇAGEM DOS DISJUNTORES |  |  | H | 8 | 322.26 | 2578.08 | 3148.3513 | 0.05595%
5.1.4.4 | SIURB-EDIF | 20003002 | TESTES DE FAT, CHECK LIST, SAT, COMISSIONAMENTO E TREINAMENTOS - ITEM 6, 7, 8, 9, E 12 DO MEMORIAL DESCRITIVO DE ELÉTRICA - DOP-00603-PE-EL-MD-0001. |  |  | H | 24 | 322.26 | 7734.24 | 9445.0539 | 0.1678%
5.1.5 | PESQUISA DE MERCADO | 600032781 | QUADRO DE TRANSFERENCIA AUTOMÁTICA EM RAMPA QTA1-603-1004 (ACOPLADO NO SKID DO GERADOR); VER: DIAGRAMA UNIFILAR - DOP-00603-PE-EL-DE-0001; LAYOUT - DISTRIBUIÇÃO DE FORÇA - DOP-00603-PE-EL-DE-0005. |  |  | UNID | 1 | 112666.987 | 112666.987 | 137588.9245 | 2.445%
5.1.5.1 | SIURB-EDIF | 20003002 | ESTUDO DE CURTO-CIRCUITO, SELETIVIDADE E PROTEÇÃO - ITEM 5.1.2 DO MEMORIAL DECRITIVO DOP-00603-PE-EL-MD-0001. |  |  | H | 16 | 322.26 | 5156.16 | 6296.7026 | 0.1119%
5.1.5.2 | SIURB-EDIF | 20003002 | ESTUDO DE ATERRAMENTO - ITEM 5.1.3 DO MEMORIAL DESCRITIVO DOP-00603-PE-EL-MD-0001. |  |  | H | 16 | 322.26 | 5156.16 | 6296.7026 | 0.1119%
5.1.5.3 | SIURB-EDIF | 20003002 | PARAMETRIZAÇÃO DOS CONTROLADORES E REGUÇAGEM DOS DISJUNTORES |  |  | H | 8 | 322.26 | 2578.08 | 3148.3513 | 0.05595%
5.1.5.4 | SIURB-EDIF | 20003002 | TESTES DE FAT, CHECK LIST, SAT, COMISSIONAMENTO E TREINAMENTOS - ITEM 6, 7, 8, 9, E 12 DO MEMORIAL DESCRITIVO DE ELÉTRICA - DOP-00603-PE-EL-MD-0001. |  |  | H | 24 | 322.26 | 7734.24 | 9445.0539 | 0.1678%
5.1.6 | PESQUISA DE MERCADO | 600032782 | QLF1-603-1002 VER DIAGRAMA TRIFILAR - QLF1-603-1002 - DOP-00603-PE-EL-DE-1500; MEMORIA DESCRITIVO DE ELÉTRICA - DOP-00603-PE-EL-MD-0001 |  |  | UNID | 1 | 31981.0899 | 31981.0899 | 39055.307 | 0.694%
5.1.6.1 | SIURB-EDIF | 20003002 | ESTUDO DE CURTO-CIRCUITO, SELETIVIDADE E PROTEÇÃO - ITEM 5.1.2 DO MEMORIAL DECRITIVO DOP-00603-PE-EL-MD-0001. |  |  | H | 16 | 322.26 | 5156.16 | 6296.7026 | 0.1119%
5.1.6.2 | SIURB-EDIF | 20003002 | ESTUDO DE ATERRAMENTO - ITEM 5.1.3 DO MEMORIAL DESCRITIVO DOP-00603-PE-EL-MD-0001. |  |  | H | 16 | 322.26 | 5156.16 | 6296.7026 | 0.1119%
5.1.6.3 | SIURB-EDIF | 20003002 | PARAMETRIZAÇÃO DOS CONTROLADORES E REGUÇAGEM DOS DISJUNTORES |  |  | H | 8 | 322.26 | 2578.08 | 3148.3513 | 0.05595%
5.1.6.4 | SIURB-EDIF | 20003002 | TESTES DE FAT, CHECK LIST, SAT, COMISSIONAMENTO E TREINAMENTOS - ITEM 6, 7, 8, 9, E 12 DO MEMORIAL DESCRITIVO DE ELÉTRICA - DOP-00603-PE-EL-MD-0001. |  |  | H | 24 | 322.26 | 7734.24 | 9445.0539 | 0.1678%
5.1.7 | LICITADO | 500013136 | CHAVES DE PARTIDA PARTIDA DIRETA TRIFÁSICA COM COMUTAÇÃO AUTOMÁTICA PARA 2 MOTORES. |  |  | UNID | 1 | 2373.8972 | 2373.8972 | 2899.0033 | 0.05152%
5.1.8 | LICITADO | 500013163 | SENSOR DE NÍVEL DO TIPO BOIA |  |  | UNID | 1 | 2661.4629 | 2661.4629 | 3250.1785 | 0.05776%
5.2 |  |  | EPI´S E EQUIPAMENTOS DE SEGURANÇA
5.2.1 | CDHU | 36.20.380 | TAPETE DE BORRACHA ISOLANTE ELÉTRICO DE 1000x1000 mm |  |  | UNID | 22 | 679.4504 | 14947.9098 | 18254.3874 | 0.3244%
5.2.2 | LICITADO | 500012305 | PLACA DE ADVERTÊNCIA EM CHAPA DE ALUMINIO, COM PINTURA REFLETIVA "PERIGO ALTA TENSÃO" |  |  | UNID | 2 | 671.6006 | 1343.2012 | 1640.3173 | 0.02915%
5.2.3 | LICITADO | 500012304 | PLACA DE ADVERTÊNCIA "NÃO MANOBRAR ESTA CHAVE SOBRE CARGA". REF.: MATERIAL: PVC - TAM.: 250 x 150 mm |  |  | UNID | 3 | 272.9338 | 818.8013 | 999.9202 | 0.01777%
5.2.4 | LICITADO | 500012216 | ARMÁRIO PARA EPI. REF.: 40X40X30 cm - 2 PORTAS - VERDE. |  |  | UNID | 1 | 1082.6974 | 1082.6974 | 1322.19 | 0.0235%
5.2.5 | LICITADO | 500012308 | PROTEÇÃO FACIAL - CAPUZ CATEGORIA 4 - COR LARANJA - TAM. ÚNICO. REF.: CA 32503 – FAB.: DUPONT. |  |  | UNID | 1 | 201.1474 | 201.1474 | 245.6412 | 0.004365%
5.2.6 | LICITADO | 500012309 | PROTEÇÃO TRONCO - MACACAO CATEGORIA 4 - COR LARANJA. REF.: CA 33.111 – FAB.: DUPONT |  |  | UNID | 1 | 302.7037 | 302.7037 | 369.6618 | 0.006569%
5.2.7 | CDHU | 36.20.180 | LUVA ISOLANTE DE BORRACHA, ACIMA DE 10 ATÉ 20 KV |  |  | PAR | 1 | 615.4104 | 615.4104 | 751.5392 | 0.01336%
5.2.8 | CDHU | 36.20.330 | LUVA DE COURO PARA PROTEÇÃO DE LUVA ISOLANTE |  |  | PAR | 1 | 41.2604 | 41.2604 | 50.3873 | 0.0008954%
5.2.9 | LICITADO | 500012269 | CONJUNTO DE ATERRAMENTO PARA ATERRAMENTO TEMPORÁRIO 15kV COM BASTÃO PARA BARRAMENTO. |  |  | UNID | 1 | 1077.1534 | 1077.1534 | 1315.4197 | 0.02338%
5.2.10 | LICITADO | 500012270 | DETECTOR DE TENSÃO PARA INSTALAÇÃO EM VARA DE MANOBRA ATÉ 50 KV COM SINAL SONORO, LED, COM BOLSA. |  |  | UNID | 1 | 597.2614 | 597.2614 | 729.3756 | 0.01296%
5.2.11 | CDHU | 23.08.170 | LOUSA EM LAMINADO MELAMÍNICO, BRANCO - LINHA COMERCIAL |  |  | M2 | 1 | 299.3997 | 299.3997 | 365.627 | 0.006497%
6 |  |  | INSTALAÇÕES NOS CUBICULOS DE MEDIA TENSÃO EXISTENTES | [5 empty] | 613869.7522 | 749657.7413 | 13.32%
6.1 |  |  | CABINE ELÉTRICA Nº02
6.1.1 | PESQUISA DE MERCADO | 600032783 | FORNECIMENTO E INSTALAÇÃO DE MICRO SWITCH PARA POSSIBILITAR O MONITORAMENTO DO STATUS (ABERTO/FECHADO/ATERRADO) DAS CHAVES SECCIONADORAS DO CUBÍCULO DE MÉDIA TENSÃO SM6 DA SCHNEIDER ELECTRIC EXISTENTE. |  |  | PÇ | 23 | 758.108 | 17436.484 | 21293.4342 | 0.3784%
6.2 |  |  | CABINE ELÉTRICA Nº24
6.2.1 | PESQUISA DE MERCADO | 600032783 | FORNECIMENTO E INSTALAÇÃO DE MICRO SWITCH PARA POSSIBILITAR O MONITORAMENTO DO STATUS (ABERTO/FECHADO/ATERRADO) DAS CHAVES SECCIONADORAS DO CUBÍCULO DE MÉDIA TENSÃO SM6 DA SCHNEIDER ELECTRIC EXISTENTE. |  |  | PÇ | 4 | 758.108 | 3032.432 | 3703.206 | 0.06581%
6.2.2 | PESQUISA DE MERCADO | 600032784 | FORNECIMENTO E INSTALAÇÃO DE MATERIAIS PARA A CONEXÃO ELÉTRICA ATRAVES DE ENTRADAS E SAIDAS DIGITAIS E ANALOGICAS ENTRE DISJUNTOR DE MÉDIA TENSÃO E RELE DE PROTEÇÃO PARA MONITORAMENTO DOS SEGUINTES STATUS: - POSIÇÃO (INSERIDO/TESTE/EXTRAÍDO); - SUPERVISÃO DA BOBINA; - ESTADO DE OPERAÇÃO (LIGADO/DESLIGADO); - TRIP - ATUAÇÃO DO DISPOSITIVO; - MOLA DESCARREGADA; - COMANDO LIGA E DESLIGA. |  |  | PÇ | 3 | 195778.6574 | 587335.9722 | 717254.6893 | 12.75%
6.3 |  |  | CABINE ELÉTRICA Nº26
6.3.1 | PESQUISA DE MERCADO | 600032785 | FORNECIMENTO E INSTALAÇÃO DE MICRO SWITCH PARA POSSIBILITAR O MONITORAMENTO DO STATUS (ATERRADO) DAS CHAVES SECCIONADORAS DO CUBÍCULO DE MÉDIA TENSÃO SM6 DA SCHNEIDER ELECTRIC EXISTENTE. |  |  | PÇ | 2 | 758.108 | 1516.216 | 1851.603 | 0.0329%
6.4 |  |  | CABINE ELÉTRICA Nº14
6.4.1 | PESQUISA DE MERCADO | 600032785 | FORNECIMENTO E INSTALAÇÃO DE MICRO SWITCH PARA POSSIBILITAR O MONITORAMENTO DO STATUS (ATERRADO) DAS CHAVES SECCIONADORAS DO CUBÍCULO DE MÉDIA TENSÃO SM6 DA SCHNEIDER ELECTRIC EXISTENTE. |  |  | PÇ | 6 | 758.108 | 4548.648 | 5554.8089 | 0.09871%
|  |  | TOTAL GERAL | [5 empty] | 4607993.8436 | 5627282.0817 | 100%
[9 empty] | 4607993.8436 | 5627282.0817 | 100%
[9 empty] | 4607993.8436 | 5627282.0817 | 100%

## Curva ABC
Item | Descrição | Valor | % | % acumulado | Calssificação | Classe | % | Proporção | Proporção valores
6.2.2 | FORNECIMENTO E INSTALAÇÃO DE MATERIAIS PARA A CONEXÃO ELÉTRICA ATRAVES DE ENTRADAS E SAIDAS DIGITAIS E ANALOGICAS ENTRE DISJUNTOR DE MÉDIA TENSÃO E RELE DE PROTEÇÃO PARA MONITORAMENTO DOS SEGUINTES STATUS: - POSIÇÃO (INSERIDO/TESTE/EXTRAÍDO); - SUPERVISÃO DA BOBINA; - ESTADO DE OPERAÇÃO (LIGADO/DESLIGADO); - TRIP - ATUAÇÃO DO DISPOSITIVO; - MOLA DESCARREGADA; - COMANDO LIGA E DESLIGA. | 717254.6893 | 12.75% | 12.75% | A | A | 80% | 10.38% | 79.7%
3.6.1.1 | CABO DE COBRE DE 240 MM², ISOLAMENTO 12/20kV - ISOLAÇÃO EPR 105°C | 646874.0695 | 11.5% | 24.24% | A | B | 95% | 19.34% | 15.21%
3.6.3.3 | CABO DE COBRE DE 240 MM², ISOLAMENTO 12/20kV - ISOLAÇÃO EPR 105°C | 597114.5257 | 10.61% | 34.85% | A | C | 100% | 70.28% | 5.098%
5.1.4 | GRUPO GERADOR - 150kVA-220V-3Ø-60Hz GE1-603-1004, CARENADO - 150kVA-220V-3Ø-60Hz FAZ PARTE DO ESCOPO DE FORNECIMENTO DO CONJUNTO DO GRUPO GERADO: GERADOR 150 kVA, PAINEL DO GERADOR (USCA), QTA, INTERLIGAÇÕES ELÉTRICA, TANQUE DE ÓLEO DIARIO (MONTADO DO SKID DO GERADOR), SISTEMA DE TRANSFERÊNCIA DE CARGA EM RAMPA STR, AMORTECEDORES DE VIBRAÇÃO, MANUAL DE OPERAÇÃO E MANUTENÇÃO, CATALISADOR, TRANSFERÊNCIA AUTOMÁTICA COM RETORNO AUTOMÁTICO, COMISSIONAMENTO E STARTUP. VER: DIAGRAMA UNIFILAR - DOP-00603-PE-EL-DE-0001; ESPECIFICAÇÃO TÉCNICA - GERADORES - - DOP-00603-PE-EL-ET-0003; LAYOUT - DISTRIBUIÇÃO DE FORÇA - DOP-00603-PE-EL-DE-0005. | 386132.103 | 6.862% | 41.71% | A
3.7.5.3 | CABO DE COBRE DE 240 MM², ISOLAMENTO 12/20kV - ISOLAÇÃO EPR 105°C | 298557.2629 | 5.306% | 47.02% | A
3.1.3 | LEITO PARA CABOS, TIPO PESADO, EM AÇO GALVANIZADO DE 900 X 100 MM - COM ACESSÓRIOS | 278092.0424 | 4.942% | 51.96% | A
5.1.2 | PAINÉIS DE MÉDIA TENSÃO - QGMT2-603-1001 - 17,5 kV / 1250 A / 40 kA – 1s PAINÉIS DE MÉDIA TENSÃO - SM6 - SCHNEIDER ELECTRIC, COM SISTEMA DE MONITORAMENTO DE SUBESTAÇÃO (SMD). EM TODOS OS MÓDULOS DEVE SER CONSIDERADO: - EASERGY P5F30 - E PLACA DE COMUNICAÇÃO COM INTERFACE ETHERNET (RJ45) ATENDENDO AOS PROTOCOLOS DE COMUNICAÇÃO DA IEC 61850 e 1 UNIDADE DE CONVERSOR ETHERNET GATEWAY (cod. EGX150 - LINK 150). - MODULO SMD: MONITORAMENTO COM SENSORES TÉRMICOS SEM FIO E SEM BATERIAS NAS CONEXÕES DE CABOS, BARRAMENTOS E PINÇAS DOS DISJUNTORES; MONITORAMENTO TÉRMICO DOS AMBIENTES. VER: DIAGRAMA UNIFILAR GERAL - DOP-00603-PE-EL-DE-0001; LAYOUT - DISTRIBUIÇÃO DE FORÇA - DOP-00603-PE-EL-DE-0005; ESPECIFICAÇÃO TÉCNICA - PAINÉIS DE MÉDIA TENSÃO - DOP-00603-PE-EL-ET-0001. | 175748.8816 | 3.123% | 55.08% | A | Fontes | [9 empty] | Fontes
5.1.1 | PAINÉIS DE MÉDIA TENSÃO - QGMT1-603-1001 - 17,5 kV / 1250 A / 40 kA – 1s PAINÉIS DE MÉDIA TENSÃO - SM6 - SCHNEIDER ELECTRIC, COM SISTEMA DE MONITORAMENTO DE SUBESTAÇÃO (SMD). EM TODOS OS MÓDULOS DEVE SER CONSIDERADO: - EASERGY P5F30 - E PLACA DE COMUNICAÇÃO COM INTERFACE ETHERNET (RJ45) ATENDENDO AOS PROTOCOLOS DE COMUNICAÇÃO DA IEC 61850 e 1 UNIDADE DE CONVERSOR ETHERNET GATEWAY (cod. EGX150 - LINK 150). - MODULO SMD: MONITORAMENTO COM SENSORES TÉRMICOS SEM FIO E SEM BATERIAS NAS CONEXÕES DE CABOS, BARRAMENTOS E PINÇAS DOS DISJUNTORES; MONITORAMENTO TÉRMICO DOS AMBIENTES. VER: DIAGRAMA UNIFILAR GERAL - DOP-00603-PE-EL-DE-0001; LAYOUT - DISTRIBUIÇÃO DE FORÇA - DOP-00603-PE-EL-DE-0005; ESPECIFICAÇÃO TÉCNICA - PAINÉIS DE MÉDIA TENSÃO - DOP-00603-PE-EL-ET-0001. | 175748.8816 | 3.123% | 58.21% | A |  | CDHU | SIURB-EDIF | SIURB-INFRA | SINAPI | SICRO | TCPO | LICITADO | CPU | PESQUISA DE MERCADO | Tabelas oficiais | Licitado | CPU/Pesquisa de mercado | TOTAL
3.6.2.1 | CABO DE COBRE DE 240 MM², ISOLAMENTO 12/20kV - ISOLAÇÃO EPR 105°C | 174158.4033 | 3.095% | 61.3% | A | Orçamento | 55 | 87 | 0 | 6 | 0 | 0 | 25 | 0 | 39 | 148 | 25 | 39 | 212
5.1.5 | QUADRO DE TRANSFERENCIA AUTOMÁTICA EM RAMPA QTA1-603-1004 (ACOPLADO NO SKID DO GERADOR); VER: DIAGRAMA UNIFILAR - DOP-00603-PE-EL-DE-0001; LAYOUT - DISTRIBUIÇÃO DE FORÇA - DOP-00603-PE-EL-DE-0005. | 137588.9245 | 2.445% | 63.75% | A |  | 25.94% | 41.04% | 0% | 2.83% | 0% | 0% | 11.79% | 0% | 18.4% | 69.81% | 11.79% | 18.4% | 100%
3.5.3.1 | CABO DE COBRE DE 70 MM², ISOLAMENTO 12/20kV - ISOLAÇÃO EPR 105°C | 105905.6913 | 1.882% | 65.63% | A
3.5.1.1 | CABO DE COBRE DE 95 MM², ISOLAMENTO 12/20kV - ISOLAÇÃO EPR 105°C | 105311.0623 | 1.871% | 67.5% | A
4.3.2 | CABO DE COBRE NU, TÊMPERA MOLE, CLASSE 2, DE 70 MM² | 83945.9642 | 1.492% | 68.99% | A | [8 empty] | Fontes
3.1.4 | LEITO PARA CABOS, TIPO PESADO, EM AÇO GALVANIZADO DE 1000 X 100 MM - COM ACESSÓRIOS | 79561.8668 | 1.414% | 70.41% | A | [8 empty] | Tabelas oficiais | Licitado | CPU/Pesquisa de mercado
3.7.6.1 | CABO DE COBRE DE 240 MM², ISOLAMENTO 12/20kV - ISOLAÇÃO EPR 105°C | 77127.2929 | 1.371% | 71.78% | A | [8 empty] | 69.81% | 11.79% | 18.4%
3.5.2.1 | CABO DE COBRE DE 120 MM², ISOLAMENTO 12/20kV - ISOLAÇÃO EPR 105°C | 71780.3894 | 1.276% | 73.05% | A
3.7.5.5 | EMENDA TERMOCONTRÁTIL DE MÉDIA TENSÃO 12/20kV - HVS 153(12/20kV) - CABO 240MM2 | 71266.1849 | 1.266% | 74.32% | A
3.6.3.7 | EMENDA TERMOCONTRÁTIL DE MÉDIA TENSÃO 12/20kV - HVS 153(12/20kV) - CABO 240MM2 | 71266.1849 | 1.266% | 75.59% | A
3.7.5.4 | TERMINAÇÃO CONTRÁTIL A FRIO - 3M TIPO QT-II - SÉRIE 5690(12/20kV) - CABO 240MM2 | 57807.268 | 1.027% | 76.61% | A
3.6.3.4 | TERMINAÇÃO CONTRÁTIL A FRIO - 3M TIPO QT-II - SÉRIE 5690(12/20kV) - CABO 240MM2 | 57807.268 | 1.027% | 77.64% | A
3.6.2.2 | TERMINAÇÃO CONTRÁTIL A FRIO - 3M TIPO QT-II - SÉRIE 5690(12/20kV) - CABO 240MM2 | 57807.268 | 1.027% | 78.67% | A
3.6.1.3 | TERMINAÇÃO CONTRÁTIL A FRIO - 3M TIPO QT-II - SÉRIE 5690(12/20kV) - CABO 240MM2 | 57807.268 | 1.027% | 79.7% | A
5.1.3 | TRANSFORMADOR 112,5kVA - TR1-603-1002 A SECO - REDUÇÃO DE 13,2kV PARA 220V - ABRIGADO - IP21 VER: DIAGRAMA UNIFILAR - DOP-00603-PE-EL-DE-0001; ESPECIFICAÇÃO TÉCNICA - TRANSFORMADORES - DOP-00603-PE-EL-ET-0002; LAYOUT - DISTRIBUIÇÃO DE FORÇA - DOP-00603-PE-EL-DE-0005. | 55892.074 | 0.9932% | 80.69% | B
3.7.1.2 | CABO DE COBRE DE 120 MM², ISOLAMENTO 12/20kV - ISOLAÇÃO EPR 105°C | 53835.2921 | 0.9567% | 81.64% | B
3.5.4.2 | REMANEJAMENTO DE CABO DE COBRE DE 240 MM², ISOLAMENTO 12/20kV - ISOLAÇÃO EPR 105°C, VIA PIPE RACK EM NOVO TRECHO DE INFRA, INCLUIDO SERVIÇOS DE FIXAÇÃO E ORGANIZAÇÃO. | 41300.9975 | 0.7339% | 82.38% | B
5.1.6 | QLF1-603-1002 VER DIAGRAMA TRIFILAR - QLF1-603-1002 - DOP-00603-PE-EL-DE-1500; MEMORIA DESCRITIVO DE ELÉTRICA - DOP-00603-PE-EL-MD-0001 | 39055.307 | 0.694% | 83.07% | B
3.6.1.2 | EMENDA TERMOCONTRÁTIL DE MÉDIA TENSÃO 12/20kV - HVS 153(12/20kV) - CABO 240MM2 | 35633.0924 | 0.6332% | 83.71% | B
3.5.3.5 | EMENDA TERMOCONTRÁTIL DE MÉDIA TENSÃO 12/20kV - HVS 153(12/20kV) - CABO 70MM2 | 35633.0924 | 0.6332% | 84.34% | B
2.8.1 | LUMINÁRIA HERMÉTICA PARA 2 LÂMPADAS TUBELED DE 18W - 4000K, INSTALAÇÃO DE SOBREPOR/PENDENTE, COMPLETA COM RABICHO (1x3/C#1,5mm²) COM 1,5m DE COMPRIMENTO E PLUGUE 2P+T, LÂMPADAS E DRIVER 127V - 60Hz. REF. LHT24-S4000840 DA LUMICENTER | 32102.6279 | 0.5705% | 84.91% | B
3.7.6.2 | TERMINAÇÃO CONTRÁTIL A FRIO - 3M TIPO QT-II - SÉRIE 5690(12/20kV) - CABO 240MM2 | 28903.634 | 0.5136% | 85.42% | B
3.7.1.6 | TERMINAÇÃO CONTRÁTIL A FRIO - 3M TIPO QT-II - SÉRIE 5690 (12/20kV) - CABO 120MM2 | 28903.634 | 0.5136% | 85.94% | B
3.5.3.2 | TERMINAÇÃO CONTRÁTIL A FRIO - 3M TIPO QT-II - SÉRIE 5690(12/20kV) - CABO 70MM2 | 28903.634 | 0.5136% | 86.45% | B
3.4.7 | TERMINAÇÃO CONTRÁTIL A FRIO - 3M TIPO QT-II - SÉRIE 5690(12/20kV) - CABO 50mm2 | 28903.634 | 0.5136% | 86.96% | B
3.5.2.5 | EMENDA TERMOCONTRÁTIL DE MÉDIA TENSÃO 12/20kV - HVS 153 (12/20kV) - CABO 120MM2 | 23755.395 | 0.4221% | 87.39% | B
3.4.1 | CABO DE COBRE FLEXÍVEL DE 120 MM², ISOLAMENTO 0,6/1KV - ISOLAÇÃO HEPR 90°C - BAIXA EMISSÃO DE FUMAÇA E GASES - COR PRETA | 22932.1386 | 0.4075% | 87.79% | B
3.4.6 | CABO DE COBRE DE 50 MM², ISOLAMENTO 12/20kV - ISOLAÇÃO EPR 105°C | 21731.7359 | 0.3862% | 88.18% | B
6.1.1 | FORNECIMENTO E INSTALAÇÃO DE MICRO SWITCH PARA POSSIBILITAR O MONITORAMENTO DO STATUS (ABERTO/FECHADO/ATERRADO) DAS CHAVES SECCIONADORAS DO CUBÍCULO DE MÉDIA TENSÃO SM6 DA SCHNEIDER ELECTRIC EXISTENTE. | 21293.4342 | 0.3784% | 88.56% | B
3.5.2.2 | TERMINAÇÃO CONTRÁTIL A FRIO - 3M TIPO QT-II - SÉRIE 5690 (12/20kV) - CABO 120MM2 | 19269.0893 | 0.3424% | 88.9% | B
3.7.4.2 | REMOÇÃO DA CABINE 13A DE CABO DE COBRE DE 70 MM², ISOLAMENTO 12/20kV - ISOLAÇÃO EPR 105°C, RELANÇAMENTO EM PIPE RACK EM NOVO TRECHO DE INFRA, FIXAÇÃO E ORGANIZAÇÃO. | 19255.8816 | 0.3422% | 89.24% | B
3.7.3.2 | REMOÇÃO DE CABO DE COBRE DE 120 MM², ISOLAMENTO 12/20kV - ISOLAÇÃO EPR 105°C, RELANÇAMENTO EM PIPE RACK EM NOVO TRECHO DE INFRA, FIXAÇÃO E ORGANIZAÇÃO. | 19255.8816 | 0.3422% | 89.59% | B
5.2.1 | TAPETE DE BORRACHA ISOLANTE ELÉTRICO DE 1000x1000 mm | 18254.3874 | 0.3244% | 89.91% | B
3.7.1.5 | EMENDA TERMOCONTRÁTIL DE MÉDIA TENSÃO 12/20kV - HVS 153 (12/20kV) - CABO 120MM2 | 17816.5462 | 0.3166% | 90.23% | B
3.5.1.5 | EMENDA TERMOCONTRÁTIL DE MÉDIA TENSÃO 12/20kV - HVS 153(12/20kV) - CABO 95MM2 | 17816.5462 | 0.3166% | 90.54% | B
1.1 | PRONTUÁRIO DE INSTALAÇÕES ELÉTRICAS - ITEM 11 DO MEMORIAL DESCRITIVO DOP-00603-PE-EL-MD-0001. | 15741.7565 | 0.2797% | 90.82% | B
4.2.5 | BARRA CONDUTORA CHATA EM ALUMÍNIO DE 3/4´ X 1/4´, INCLUSIVE ACESSÓRIOS DE FIXAÇÃO | 14675.9684 | 0.2608% | 91.08% | B
3.5.1.2 | TERMINAÇÃO CONTRÁTIL A FRIO - 3M TIPO QT-II - SÉRIE 5690(12/20kV) - CABO 95MM2 | 14451.817 | 0.2568% | 91.34% | B
3.7.5.2 | REMOÇÃO DE CABO DE COBRE DE 95 MM², ISOLAMENTO 12/20kV - ISOLAÇÃO EPR 105°C, RELANÇAMENTO EM PIPE RACK EM NOVO TRECHO DE INFRA, FIXAÇÃO E ORGANIZAÇÃO. | 14441.9112 | 0.2566% | 91.6% | B
3.7.2.2 | REMOÇÃO DE CABO DE COBRE DE 95 MM², ISOLAMENTO 12/20kV - ISOLAÇÃO EPR 105°C, RELANÇAMENTO EM PIPE RACK EM NOVO TRECHO DE INFRA, FIXAÇÃO E ORGANIZAÇÃO. | 14441.9112 | 0.2566% | 91.85% | B
2.3.1 | ELETRODUTO GALVANIZADO A QUENTE CONFORME NBR5598 - 1´ COM ACESSÓRIOS | 13794.7352 | 0.2451% | 92.1% | B
5.1.2.6 | TESTES DE FAT, CHECK LIST, SAT, COMISSIONAMENTO E TREINAMENTOS - ITEM 6, 7, 8, 9, E 12 DO MEMORIAL DESCRITIVO DE ELÉTRICA - DOP-00603-PE-EL-MD-0001. | 12593.4052 | 0.2238% | 92.32% | B
5.1.2.4 | ESTUDO DE ARC FLASH - ITEM 5.1.4 DO MEMORIAL DESCRITIVO DOP-00603-PE-EL-MD-0001. | 12593.4052 | 0.2238% | 92.55% | B
5.1.2.2 | ESTUDO DE CURTO-CIRCUITO, SELETIVIDADE E PROTEÇÃO - ITEM 5.1.2 DO MEMORIAL DECRITIVO DOP-00603-PE-EL-MD-0001. | 12593.4052 | 0.2238% | 92.77% | B
5.1.2.1 | PROJETO DETALHADO DOS PAINÉIS ELÉTRICOS | 12593.4052 | 0.2238% | 92.99% | B
5.1.1.6 | TESTES DE FAT, CHECK LIST, SAT, COMISSIONAMENTO E TREINAMENTOS - ITEM 6, 7, 8, 9, E 12 DO MEMORIAL DESCRITIVO DE ELÉTRICA - DOP-00603-PE-EL-MD-0001. | 12593.4052 | 0.2238% | 93.22% | B
5.1.1.4 | ESTUDO DE ARC FLASH - ITEM 5.1.4 DO MEMORIAL DESCRITIVO DOP-00603-PE-EL-MD-0001. | 12593.4052 | 0.2238% | 93.44% | B
5.1.1.2 | ESTUDO DE CURTO-CIRCUITO, SELETIVIDADE E PROTEÇÃO - ITEM 5.1.2 DO MEMORIAL DECRITIVO DOP-00603-PE-EL-MD-0001. | 12593.4052 | 0.2238% | 93.67% | B
5.1.1.1 | PROJETO DETALHADO DOS PAINÉIS ELÉTRICOS | 12593.4052 | 0.2238% | 93.89% | B
2.2.1 | PERFILADO PERFURADO 38 X 38 MM EM CHAPA 14 PRÉ-ZINCADA, COM ACESSÓRIOS | 9781.3416 | 0.1738% | 94.06% | B
5.1.6.4 | TESTES DE FAT, CHECK LIST, SAT, COMISSIONAMENTO E TREINAMENTOS - ITEM 6, 7, 8, 9, E 12 DO MEMORIAL DESCRITIVO DE ELÉTRICA - DOP-00603-PE-EL-MD-0001. | 9445.0539 | 0.1678% | 94.23% | B
5.1.5.4 | TESTES DE FAT, CHECK LIST, SAT, COMISSIONAMENTO E TREINAMENTOS - ITEM 6, 7, 8, 9, E 12 DO MEMORIAL DESCRITIVO DE ELÉTRICA - DOP-00603-PE-EL-MD-0001. | 9445.0539 | 0.1678% | 94.4% | B
5.1.4.4 | TESTES DE FAT, CHECK LIST, SAT, COMISSIONAMENTO E TREINAMENTOS - ITEM 6, 7, 8, 9, E 12 DO MEMORIAL DESCRITIVO DE ELÉTRICA - DOP-00603-PE-EL-MD-0001. | 9445.0539 | 0.1678% | 94.57% | B
5.1.3.4 | TESTES DE FAT, CHECK LIST, SAT, COMISSIONAMENTO E TREINAMENTOS - ITEM 6, 7, 8, 9, E 12 DO MEMORIAL DESCRITIVO DE ELÉTRICA - DOP-00603-PE-EL-MD-0001. | 9445.0539 | 0.1678% | 94.73% | B
5.1.3.3 | ESTUDO DE ARC FLASH - ITEM 5.1.4 DO MEMORIAL DESCRITIVO DOP-00603-PE-EL-MD-0001. | 9445.0539 | 0.1678% | 94.9% | B
5.1.2.5 | PARAMETRIZAÇÃO E AFERIÇÃO DOS RELÉS DE PROTEÇÃO - ITEM 5.3.8 DO MEMORIAL DESCRITIVO DOP-00603-PE-EL-MD-0001. | 9445.0539 | 0.1678% | 95.07% | C
5.1.1.5 | PARAMETRIZAÇÃO E AFERIÇÃO DOS RELÉS DE PROTEÇÃO - ITEM 5.3.8 DO MEMORIAL DESCRITIVO DOP-00603-PE-EL-MD-0001. | 9445.0539 | 0.1678% | 95.24% | C
2.7.2 | CABO DE COBRE DE 4 MM², ISOLAMENTO 750 V - ISOLAÇÃO EM PVC 70°C - COR PRETA | 7966.9593 | 0.1416% | 95.38% | C
3.4.2 | CABO DE COBRE FLEXÍVEL DE 120 MM², ISOLAMENTO 0,6/1KV - ISOLAÇÃO HEPR 90°C - BAIXA EMISSÃO DE FUMAÇA E GASES - COR AZUL | 7644.0462 | 0.1358% | 95.52% | C
4.1.1 | KIT BARRA DE EQUIPOTENCIALIZAÇÃO COMPLETA COM ISOLADORES. - REF.: FGB-22F | 7072.1241 | 0.1257% | 95.64% | C
4.3.10 | HASTE DE ATERRAMENTO DE 3/4" X 3 M | 6308.0847 | 0.1121% | 95.75% | C
5.1.6.2 | ESTUDO DE ATERRAMENTO - ITEM 5.1.3 DO MEMORIAL DESCRITIVO DOP-00603-PE-EL-MD-0001. | 6296.7026 | 0.1119% | 95.86% | C
5.1.6.1 | ESTUDO DE CURTO-CIRCUITO, SELETIVIDADE E PROTEÇÃO - ITEM 5.1.2 DO MEMORIAL DECRITIVO DOP-00603-PE-EL-MD-0001. | 6296.7026 | 0.1119% | 95.98% | C
5.1.5.2 | ESTUDO DE ATERRAMENTO - ITEM 5.1.3 DO MEMORIAL DESCRITIVO DOP-00603-PE-EL-MD-0001. | 6296.7026 | 0.1119% | 96.09% | C
5.1.5.1 | ESTUDO DE CURTO-CIRCUITO, SELETIVIDADE E PROTEÇÃO - ITEM 5.1.2 DO MEMORIAL DECRITIVO DOP-00603-PE-EL-MD-0001. | 6296.7026 | 0.1119% | 96.2% | C
5.1.4.2 | ESTUDO DE ATERRAMENTO - ITEM 5.1.3 DO MEMORIAL DESCRITIVO DOP-00603-PE-EL-MD-0001. | 6296.7026 | 0.1119% | 96.31% | C
5.1.4.1 | ESTUDO DE CURTO-CIRCUITO, SELETIVIDADE E PROTEÇÃO - ITEM 5.1.2 DO MEMORIAL DECRITIVO DOP-00603-PE-EL-MD-0001. | 6296.7026 | 0.1119% | 96.42% | C
5.1.3.2 | ESTUDO DE ATERRAMENTO - ITEM 5.1.3 DO MEMORIAL DESCRITIVO DOP-00603-PE-EL-MD-0001. | 6296.7026 | 0.1119% | 96.54% | C
5.1.3.1 | ESTUDO DE CURTO-CIRCUITO, SELETIVIDADE E PROTEÇÃO - ITEM 5.1.2 DO MEMORIAL DECRITIVO DOP-00603-PE-EL-MD-0001. | 6296.7026 | 0.1119% | 96.65% | C
5.1.2.3 | ESTUDO DE ATERRAMENTO - ITEM 5.1.3 DO MEMORIAL DESCRITIVO DOP-00603-PE-EL-MD-0001. | 6296.7026 | 0.1119% | 96.76% | C
5.1.1.3 | ESTUDO DE ATERRAMENTO - ITEM 5.1.3 DO MEMORIAL DESCRITIVO DOP-00603-PE-EL-MD-0001. | 6296.7026 | 0.1119% | 96.87% | C
6.4.1 | FORNECIMENTO E INSTALAÇÃO DE MICRO SWITCH PARA POSSIBILITAR O MONITORAMENTO DO STATUS (ATERRADO) DAS CHAVES SECCIONADORAS DO CUBÍCULO DE MÉDIA TENSÃO SM6 DA SCHNEIDER ELECTRIC EXISTENTE. | 5554.8089 | 0.09871% | 96.97% | C
2.7.7 | CABO DE COBRE DE 4 MM², ISOLAMENTO 750 V - ISOLAÇÃO EM PVC 70°C - COR VERDE | 5311.3062 | 0.09438% | 97.07% | C
2.7.3 | CABO DE COBRE DE 6 MM², ISOLAMENTO 750 V - ISOLAÇÃO EM PVC 70°C - COR PRETA | 4788.907 | 0.0851% | 97.15% | C
3.2.4 | CONDULETE METÁLICO DE 6´ | 4705.8451 | 0.08363% | 97.23% | C
3.4.3 | CABO DE COBRE FLEXÍVEL DE 70 MM², ISOLAMENTO 0,6/1KV - ISOLAÇÃO HEPR 90°C - BAIXA EMISSÃO DE FUMAÇA E GASES - COR VERDE | 4652.2281 | 0.08267% | 97.32% | C
4.3.6 | CONECTOR SPLIT-BOLT, PARA SPDA, PARA CABOS ATÉ 70 MM2 - FORNECIMENTO E INSTALAÇÃO. AF_08/2023 | 4628.7388 | 0.08226% | 97.4% | C
2.8.5 | LUMINÁRIA PUBLICA LED 100W COM RELE FOTOELETRICO INDIVIDUAL ACOPLADO, PRODUZIDO EM LIGA DE ALUMÍNIO INJETADO SOB ALTA PRESSÃO; PLACA DE LED, IP66, RESISTÊNCIA À RADIAÇÃO ULTRAVIOLETA E, FORNECIDO COM TOMADA (BASE) PARA ACOPLAMENTO E LIGAÇÃO DO RELÉ FOTOELÉTRICO (BASE BRM-1 L). ref: LPL MAESTRA | 3824.3496 | 0.06796% | 97.47% | C
2.7.5 | CABO DE COBRE DE 4 MM², ISOLAMENTO 750 V - ISOLAÇÃO EM PVC 70°C - COR AZUL | 3717.9144 | 0.06607% | 97.53% | C
6.2.1 | FORNECIMENTO E INSTALAÇÃO DE MICRO SWITCH PARA POSSIBILITAR O MONITORAMENTO DO STATUS (ABERTO/FECHADO/ATERRADO) DAS CHAVES SECCIONADORAS DO CUBÍCULO DE MÉDIA TENSÃO SM6 DA SCHNEIDER ELECTRIC EXISTENTE. | 3703.206 | 0.06581% | 97.6% | C
2.6.1 | TOMADA 3P+T DE 32 A, BLINDADA INDUSTRIAL DE SOBREPOR NEGATIVA | 3570.27 | 0.06345% | 97.66% | C
3.1.1 | LEITO PARA CABOS, TIPO PESADO, EM AÇO GALVANIZADO DE 300 X 100 MM - COM ACESSÓRIOS | 3562.7047 | 0.06331% | 97.73% | C
5.1.8 | SENSOR DE NÍVEL DO TIPO BOIA | 3250.1785 | 0.05776% | 97.78% | C
2.2.2 | CAIXA EM ALUMÍNIO P/ TOMADA FIXAÇÃO EM PERFILADO | 3184.0225 | 0.05658% | 97.84% | C
5.1.6.3 | PARAMETRIZAÇÃO DOS CONTROLADORES E REGUÇAGEM DOS DISJUNTORES | 3148.3513 | 0.05595% | 97.9% | C
5.1.5.3 | PARAMETRIZAÇÃO DOS CONTROLADORES E REGUÇAGEM DOS DISJUNTORES | 3148.3513 | 0.05595% | 97.95% | C
5.1.4.3 | PARAMETRIZAÇÃO DOS CONTROLADORES E REGUÇAGEM DOS DISJUNTORES | 3148.3513 | 0.05595% | 98.01% | C
2.7.4 | CABO DE COBRE DE 10 MM², ISOLAMENTO 750 V - ISOLAÇÃO EM PVC 70°C - COR PRETA | 3030.0911 | 0.05385% | 98.06% | C
2.3.2 | CONDULETE METÁLICO DE 1´ | 2989.1784 | 0.05312% | 98.11% | C
5.1.7 | CHAVES DE PARTIDA PARTIDA DIRETA TRIFÁSICA COM COMUTAÇÃO AUTOMÁTICA PARA 2 MOTORES. | 2899.0033 | 0.05152% | 98.17% | C
3.3.6 | PERFILADO PERFURADO 38 X 38 X 1200MM EM CHAPA 14 PRÉ-ZINCADA, PARA SUPORTE DE LEITO | 2897.2581 | 0.05149% | 98.22% | C
3.6.2.3 | TESTE DO TIPO VLF (VERY LOW FREQUENCY) PARA TESTE DE ISOLAÇÃO DO CABO | 2361.2635 | 0.04196% | 98.26% | C
3.6.1.4 | TESTE DO TIPO VLF (VERY LOW FREQUENCY) PARA TESTE DE ISOLAÇÃO DO CABO | 2361.2635 | 0.04196% | 98.3% | C
4.2.4 | TERMINAL AÉREO EM BARRA CHATA DE ALUMÍNIO 7/8" x 1/8" x 600mm. REF.: TEL940 FABRICANTE: TERMOTÉCNICA. | 1989.3582 | 0.03535% | 98.34% | C
2.1.1 | ELETROCALHA PERFURADA GALVANIZADA A FOGO, 200X100 MM, COM ACESSÓRIOS | 1965.9991 | 0.03494% | 98.37% | C
3.1.2 | LEITO PARA CABOS, TIPO PESADO, EM AÇO GALVANIZADO DE 500 X 100 MM - COM ACESSÓRIOS | 1955.8435 | 0.03476% | 98.41% | C
4.3.5 | CONECTOR SPLIT-BOLT PARA CABO DE 35 MM², LATÃO, SIMPLES | 1899.8764 | 0.03376% | 98.44% | C
2.7.10 | CABO DE COBRE FLEXÍVEL DE 3 X 2,5 MM², ISOLAMENTO 500 V - ISOLAÇÃO PP 70°C | 1897.7584 | 0.03372% | 98.47% | C
2.2.4 | SUPORTE CURTO PARA LUMINÁRIA 100X38MM GE | 1868.436 | 0.0332% | 98.51% | C
6.3.1 | FORNECIMENTO E INSTALAÇÃO DE MICRO SWITCH PARA POSSIBILITAR O MONITORAMENTO DO STATUS (ATERRADO) DAS CHAVES SECCIONADORAS DO CUBÍCULO DE MÉDIA TENSÃO SM6 DA SCHNEIDER ELECTRIC EXISTENTE. | 1851.603 | 0.0329% | 98.54% | C
3.2.1 | ELETRODUTO GALVANIZADO A QUENTE CONFORME NBR5598 - 4´ COM ACESSÓRIOS | 1849.5468 | 0.03287% | 98.57% | C
2.7.8 | CABO DE COBRE DE 6 MM², ISOLAMENTO 750 V - ISOLAÇÃO EM PVC 70°C - COR VERDE | 1690.2025 | 0.03004% | 98.6% | C
5.2.2 | PLACA DE ADVERTÊNCIA EM CHAPA DE ALUMINIO, COM PINTURA REFLETIVA "PERIGO ALTA TENSÃO" | 1640.3173 | 0.02915% | 98.63% | C
3.7.6.3 | TESTE DO TIPO VLF (VERY LOW FREQUENCY) PARA TESTE DE ISOLAÇÃO DO CABO | 1574.1756 | 0.02797% | 98.66% | C
3.7.5.6 | TESTE DO TIPO VLF (VERY LOW FREQUENCY) PARA TESTE DE ISOLAÇÃO DO CABO | 1574.1756 | 0.02797% | 98.69% | C
3.7.4.3 | TESTE DO TIPO VLF (VERY LOW FREQUENCY) PARA TESTE DE ISOLAÇÃO DO CABO | 1574.1756 | 0.02797% | 98.72% | C
3.7.3.3 | TESTE DO TIPO VLF (VERY LOW FREQUENCY) PARA TESTE DE ISOLAÇÃO DO CABO | 1574.1756 | 0.02797% | 98.74% | C
3.7.2.3 | TESTE DO TIPO VLF (VERY LOW FREQUENCY) PARA TESTE DE ISOLAÇÃO DO CABO | 1574.1756 | 0.02797% | 98.77% | C
3.7.1.7 | TESTE DO TIPO VLF (VERY LOW FREQUENCY) PARA TESTE DE ISOLAÇÃO DO CABO | 1574.1756 | 0.02797% | 98.8% | C
3.7.1.3 | SERVIÇO DE IDENTIFICAÇÃO DOS CABOS DO CIRCUITO EXISTENTE DA CABINE 12 NO PIPE RACK | 1574.1756 | 0.02797% | 98.83% | C
3.6.3.8 | TESTE DO TIPO VLF (VERY LOW FREQUENCY) PARA TESTE DE ISOLAÇÃO DO CABO | 1574.1756 | 0.02797% | 98.86% | C
3.6.3.5 | SERVIÇO DE IDENTIFICAÇÃO DOS CABOS NO PIPE RACK (AREA COM CABOS ENERGIZADOS EM M.T.) | 1574.1756 | 0.02797% | 98.88% | C
3.5.4.3 | TESTE DO TIPO VLF (VERY LOW FREQUENCY) PARA TESTE DE ISOLAÇÃO DO CABO | 1574.1756 | 0.02797% | 98.91% | C
3.5.3.6 | TESTE DO TIPO VLF (VERY LOW FREQUENCY) PARA TESTE DE ISOLAÇÃO DO CABO APÓS EMENDA E MUFLAS | 1574.1756 | 0.02797% | 98.94% | C
3.5.3.3 | SERVIÇO DE IDENTIFICAÇÃO DOS CABOS NO PIPE RACK (AREA COM CABOS ENERGIZADOS EM M.T.) | 1574.1756 | 0.02797% | 98.97% | C
3.5.2.6 | TESTE DO TIPO VLF (VERY LOW FREQUENCY) PARA TESTE DE ISOLAÇÃO DO CABO APÓS EMENDAS E MUFLAS | 1574.1756 | 0.02797% | 99% | C
3.5.2.3 | SERVIÇO DE IDENTIFICAÇÃO DOS CABOS DO CIRCUITO EXISTENTE DA CABINE 18 NO PIPE RACK | 1574.1756 | 0.02797% | 99.02% | C
3.5.1.6 | TESTE DO TIPO VLF (VERY LOW FREQUENCY) PARA TESTE DE ISOLAÇÃO DO CABO APÓS EMENDAS E MUFLAS | 1574.1756 | 0.02797% | 99.05% | C
3.5.1.3 | SERVIÇO DE IDENTIFICAÇÃO DOS CABOS NO PIPE RACK | 1574.1756 | 0.02797% | 99.08% | C
2.2.3 | TOMADA SIMPLES, 2P+T, 20A | 1461.2635 | 0.02597% | 99.11% | C
2.8.4 | BLOCO AUTÔNOMO DE ILUMINAÇÃO DE EMERGÊNCIA, 110/220V, MONTADA COM 2 LÂMPADAS LÂMPADAS LED DE 11W, FORNECIDO COM CABO FLEXÍVEL #3x1,5mm² E PLUG 2P+T-10A. | 1437.2058 | 0.02554% | 99.13% | C
2.7.9 | CABO DE COBRE DE 2,5 MM², ISOLAMENTO 750 V - ISOLAÇÃO EM PVC 70°C - COR AMARELO | 1404.0912 | 0.02495% | 99.16% | C
2.2.2 | SUPORTE PARA PERFILADO 100X38MM GE | 1403.8305 | 0.02495% | 99.18% | C
5.2.4 | ARMÁRIO PARA EPI. REF.: 40X40X30 cm - 2 PORTAS - VERDE. | 1322.19 | 0.0235% | 99.2% | C
5.2.9 | CONJUNTO DE ATERRAMENTO PARA ATERRAMENTO TEMPORÁRIO 15kV COM BASTÃO PARA BARRAMENTO. | 1315.4197 | 0.02338% | 99.23% | C
3.3.4 | CHUMBADOR COM PARAFUSO CABEÇA SEXTAVADA Ø3/8'' | 1260.2501 | 0.0224% | 99.25% | C
2.4.3 | BRAÇADEIRA PARA FIXAÇÃO DE ELETRODUTO, ATÉ 4´ | 1226.1619 | 0.02179% | 99.27% | C
3.3.2 | VERGALHÃO COM ROSCA, PORCA E ARRUELA DE DIÂMETRO 3/8´ (TIRANTE) | 1210.3035 | 0.02151% | 99.29% | C
3.7.1.4 | SERVIÇO DE SECCIONAMENTO DOS CABOS DO CIRCUITO EXISTENTE DA CABINE 12 | 1180.6317 | 0.02098% | 99.31% | C
3.6.3.6 | SERVIÇO DE SECCIONAMENTO DOS CABOS DO CIRCUITO EXISTENTE | 1180.6317 | 0.02098% | 99.34% | C
3.5.3.4 | SERVIÇO DE SECCIONAMENTO DOS CABOS DO CIRCUITO EXISTENTE DA CABINE 19 | 1180.6317 | 0.02098% | 99.36% | C
3.5.2.4 | SERVIÇO DE SECCIONAMENTO DOS CABOS DO CIRCUITO EXISTENTE DA CABINE 18 | 1180.6317 | 0.02098% | 99.38% | C
3.5.1.4 | SERVIÇO DE SECCIONAMENTO DOS CABOS DO CIRCUITO EXISTENTE DA CABINE 13B | 1180.6317 | 0.02098% | 99.4% | C
3.2.3 | CONDULETE METÁLICO DE 4´ | 1158.4609 | 0.02059% | 99.42% | C
2.4.1 | VERGALHÃO COM ROSCA, PORCA E ARRUELA DE DIÂMETRO 1/4´ (TIRANTE) | 1034.575 | 0.01838% | 99.44% | C
2.7.6 | CABO DE COBRE DE 2,5 MM², ISOLAMENTO 750 V - ISOLAÇÃO EM PVC 70°C - COR VERDE | 1027.3838 | 0.01826% | 99.46% | C
2.8.3 | BLOCO AUTÔNOMO DE ILUMINAÇÃO DE EMERGÊNCIA COM IDICAÇÃO DE "SAIDA" COM AUTONOMIA MÍNIMA DE 1 HORA, EQUIPADO COM 2 LÂMPADAS DE 11 W | 1007.2295 | 0.0179% | 99.47% | C
5.2.3 | PLACA DE ADVERTÊNCIA "NÃO MANOBRAR ESTA CHAVE SOBRE CARGA". REF.: MATERIAL: PVC - TAM.: 250 x 150 mm | 999.9202 | 0.01777% | 99.49% | C
2.1.2 | TAMPA DE ENCAIXE PARA ELETROCALHA, GALVANIZADA A FOGO, L= 200 MM | 968.4791 | 0.01721% | 99.51% | C
3.4.5 | TERMINAL DE PRESSÃO/COMPRESSÃO PARA CABO DE 120 MM² | 937.3933 | 0.01666% | 99.53% | C
4.3.11 | SOLDA EXOTÉRMICA CONEXÃO CABO-CABO HORIZONTAL EM T, BITOLA 70-70 MM² | 919.4939 | 0.01634% | 99.54% | C
2.5.5 | CONJUNTO 1 TOMADAS 2P+T DE 20 A COR BRANCA E 1 TOMADAS 2P+T DE 20 A COR VERMELHA - REF: TRAMONTINA | 911.1373 | 0.01619% | 99.56% | C
2.5.4 | CONJUNTO 1 TOMADAS 2P+T DE 20 A COR BRANCA E 1 TOMADAS 2P+T DE 20 A COR VERMELHA - REF: TRAMONTINA | 911.1373 | 0.01619% | 99.57% | C
2.3.3 | CAIXA DE PASSAGEM E TAMPA PRÉ-MOLDADAS EM CONCRETO, SEM FUNDO, 30X30CM | 901.9783 | 0.01603% | 99.59% | C
2.4.2 | CHUMBADOR COM PARAFUSO CABEÇA SEXTAVADA Ø1/4'' | 883.6072 | 0.0157% | 99.61% | C
4.3.13 | SOLDA EXOTÉRMICA CONEXÃO CABO-HASTE NA LATERAL, BITOLA DO CABO DE 25MM² A 70MM² PARA HASTE DE 5/8" E 3/4" | 876.7922 | 0.01558% | 99.62% | C
4.3.4 | TERMINAL DE PRESSÃO/COMPRESSÃO PARA CABO DE 70 MM² | 787.3445 | 0.01399% | 99.64% | C
5.2.7 | LUVA ISOLANTE DE BORRACHA, ACIMA DE 10 ATÉ 20 KV | 751.5392 | 0.01336% | 99.65% | C
4.3.1 | CABO DE COBRE NU, TÊMPERA MOLE, CLASSE 2, DE 35 MM² | 746.2792 | 0.01326% | 99.66% | C
5.2.10 | DETECTOR DE TENSÃO PARA INSTALAÇÃO EM VARA DE MANOBRA ATÉ 50 KV COM SINAL SONORO, LED, COM BOLSA. | 729.3756 | 0.01296% | 99.67% | C
4.2.2 | CABO DE COBRE NU, TÊMPERA MOLE, CLASSE 2, DE 35 MM² | 705.1457 | 0.01253% | 99.69% | C
2.8.2 | LUMINÁRIA ARANDELA TIPO MEIA LUA, DE SOBREPOR, COM 1 LÂMPADA FLUORESCENTE DE 15 W, SEM REATOR - FORNECIMENTO E INSTALAÇÃO. | 690.1874 | 0.01227% | 99.7% | C
3.2.2 | ELETRODUTO CORRUGADO EM POLIETILENO DE ALTA DENSIDADE, DN=100 MM, COM ACESSÓRIOS | 625.305 | 0.01111% | 99.71% | C
4.2.1 | ELETRODUTO DE PVC RÍGIDO ROSCÁVEL DE 1´ - COM ACESSÓRIOS | 549.638 | 0.009767% | 99.72% | C
2.7.1 | CABO DE COBRE DE 2,5 MM², ISOLAMENTO 750 V - ISOLAÇÃO EM PVC 70°C - COR PRETA | 479.4458 | 0.00852% | 99.73% | C
4.3.12 | SOLDA EXOTÉRMICA CONEXÃO CABO-CABO EM X SOBREPOSTO, BITOLA 70-70 MM² | 470.8355 | 0.008367% | 99.74% | C
4.1.3 | CONECTOR SPLIT-BOLT PARA CABO DE 25 MM², LATÃO, SIMPLES | 405.0111 | 0.007197% | 99.74% | C
3.7.6.5 | SERVIÇO DE CONEXÃO DE CABOS DO CIRCUITOS DA CABINE 13A NA CABINE 03 (QGMT1-603-1001) | 393.5439 | 0.006993% | 99.75% | C
3.7.6.4 | SERVIÇO DE CONEXÃO DE CABOS DO CIRCUITOS DA CABINE 13A NA CABINE 13A | 393.5439 | 0.006993% | 99.76% | C
3.7.5.7 | SERVIÇO DE CONEXÃO DE CABOS DO CIRCUITO ALIMENTADOR DA CABINE 03 NO QGMT1-603-1001 | 393.5439 | 0.006993% | 99.77% | C
3.7.5.1 | SERVIÇO DE DESCONEXÃO DE CABOS DO CIRCUITOS LIGADOS PROVISÓRIAMENTE DA CABINE 13A | 393.5439 | 0.006993% | 99.77% | C
3.7.4.4 | SERVIÇO DE CONEXÃO DE CABOS DO CIRCUITOS ALIMENTADOR DA CABINE 19 NA CABINE 03 (QGMT1-603-1001) | 393.5439 | 0.006993% | 99.78% | C
3.7.4.1 | SERVIÇO DE DESCONEXÃO DE CABOS DO CIRCUITOS LIGADOS PROVISÓRIAMENTE DA CABINE 13A | 393.5439 | 0.006993% | 99.79% | C
3.7.3.4 | SERVIÇO DE CONEXÃO DE CABOS DO CIRCUITOS ALIMENTADOR DA CABINE 18 NA CABINE 03 (QGMT1-603-1001) | 393.5439 | 0.006993% | 99.79% | C
3.7.3.1 | SERVIÇO DE DESCONEXÃO DE CABOS DO CIRCUITOS LIGADOS PROVISÓRIAMENTE DA CABINE 13A | 393.5439 | 0.006993% | 99.8% | C
3.7.2.4 | SERVIÇO DE CONEXÃO DE CABOS DO CIRCUITOS DA ALIMENTADOR CABINE 13B NA CABINE 03 (QGMT1-603-1001) | 393.5439 | 0.006993% | 99.81% | C
3.7.2.1 | SERVIÇO DE DESCONEXÃO DE CABOS DO CIRCUITO LIGADOS PROVISÓRIAMENTE DA CABINE 13A | 393.5439 | 0.006993% | 99.81% | C
3.7.1.8 | SERVIÇO DE CONEXÃO DE CABOS DO CIRCUITO ALIMENTADOR DA CABINE 12 NA CABINE 3 (QGMT1-603-1001) | 393.5439 | 0.006993% | 99.82% | C
3.7.1.1 | SERVIÇO DE DESCONEXÃO DE CABOS DO CIRCUITOS LIGADOS NA CABINE 13A | 393.5439 | 0.006993% | 99.83% | C
3.6.3.9 | SERVIÇO DE CONEXÃO DE CABOS DO CIRCUITOS DO ANEL DA CABINE 25 NA SUBESTAÇÃO | 393.5439 | 0.006993% | 99.84% | C
3.6.3.2 | SERVIÇO DE DESCONEXÃO DE CABOS DO CIRCUITO ALIMENTADOR DA CABINE 25 LIGADO NA CABINE 25 | 393.5439 | 0.006993% | 99.84% | C
3.6.3.11 | SERVIÇO DE CONEXÃO DE CABOS DO CIRCUITOS ALIMENTADOR NA CABINE 25 | 393.5439 | 0.006993% | 99.85% | C
3.6.3.10 | SERVIÇO DE CONEXÃO DE CABOS DO CIRCUITOS DO ANEL DA CABINE 25 NA CABINE 03 | 393.5439 | 0.006993% | 99.86% | C
3.6.3.1 | SERVIÇO DE DESCONEXÃO DE CABOS DO CIRCUITO ALIMENTADOR DA CABINE 25 LIGADO NA SUBESTAÇÃO | 393.5439 | 0.006993% | 99.86% | C
3.6.2.5 | SERVIÇO DE CONEXÃO DE CABOS DO CIRCUITOS DE ANEL DA CABINE 02 NA CABINE 02 | 393.5439 | 0.006993% | 99.87% | C
3.6.2.4 | SERVIÇO DE CONEXÃO DE CABOS DO CIRCUITOS DE ANEL DA CABINE 02 NA CABINE 03 | 393.5439 | 0.006993% | 99.88% | C
3.6.1.6 | SERVIÇO DE CONEXÃO DE CABOS DO CIRCUITOS DE ANEL DA CABINE 02 NA CABINE 02 | 393.5439 | 0.006993% | 99.88% | C
3.6.1.5 | SERVIÇO DE CONEXÃO DE CABOS DO CIRCUITOS DE ANEL DA CABINE 02 NA CABINE 03 | 393.5439 | 0.006993% | 99.89% | C
3.5.4.4 | SERVIÇO DE CONEXÃO DE CABOS DO CIRCUITO NA SECCIONADORA DE ENTRADA DA CABINE 13A | 393.5439 | 0.006993% | 99.9% | C
3.5.4.1 | SERVIÇO DE DESCONEXÃO DE CABOS DO CIRCUITO ALIMENTADOR DA CABINE 03 | 393.5439 | 0.006993% | 99.91% | C
3.5.3.7 | SERVIÇO DE CONEXÃO DE CABOS DO CIRCUITO ALIMENTADOR DA CABINE 19 NA CABINE 13A | 393.5439 | 0.006993% | 99.91% | C
3.5.2.7 | SERVIÇO DE CONEXÃO DE CABOS DO CIRCUITO ALIMENTADOR DA CABINE 18 NA CABINE 13A | 393.5439 | 0.006993% | 99.92% | C
3.5.1.7 | SERVIÇO DE CONEXÃO DE CABOS DO CIRCUITO ALIMENTADOR DA CABINE 13B NA CABINE 13A | 393.5439 | 0.006993% | 99.93% | C
5.2.6 | PROTEÇÃO TRONCO - MACACAO CATEGORIA 4 - COR LARANJA. REF.: CA 33.111 – FAB.: DUPONT | 369.6618 | 0.006569% | 99.93% | C
5.2.11 | LOUSA EM LAMINADO MELAMÍNICO, BRANCO - LINHA COMERCIAL | 365.627 | 0.006497% | 99.94% | C
4.2.6 | GRAMPO PLANO TIPO "X", PARA BARRA CHATA DE ALUMINIO ATÉ 28mm. REF.: TEL 723 | 320.4459 | 0.005695% | 99.95% | C
2.5.3 | CONJUNTO 1 TOMADA 2P+T DE 20 A, COR BRANCA - REF: TRAMONTINA | 314.2148 | 0.005584% | 99.95% | C
4.3.3 | TERMINAL DE PRESSÃO/COMPRESSÃO PARA CABO DE 35 MM² | 303.9873 | 0.005402% | 99.96% | C
2.5.1 | CONJUNTO 01 INTERRUPTOR MONOPOLAR SIMPLES COM 1 TECLA E PLACA - REF: TRAMONTINA | 261.5078 | 0.004647% | 99.96% | C
4.3.8 | TAMPA PARA CAIXA DE INSPEÇÃO CILÍNDRICA, AÇO GALVANIZADO | 253.4784 | 0.004504% | 99.97% | C
5.2.5 | PROTEÇÃO FACIAL - CAPUZ CATEGORIA 4 - COR LARANJA - TAM. ÚNICO. REF.: CA 32503 – FAB.: DUPONT. | 245.6412 | 0.004365% | 99.97% | C
4.3.7 | CAIXA DE INSPEÇÃO DO TERRA CILÍNDRICA EM PVC RÍGIDO, DIÂMETRO DE 300 MM - H= 400 MM | 242.5609 | 0.00431% | 99.97% | C
2.7.11 | CABO DE COBRE FLEXÍVEL DE 2 x 2,5 MM², ISOLAMENTO 0,6/1kV - ISOLAÇÃO HEPR 90°C | 212.7184 | 0.00378% | 99.98% | C
4.2.3 | TERMINAL DE PRESSÃO/COMPRESSÃO BIMETÁLICO PARA CABO DE 35 MM² | 177.6891 | 0.003158% | 99.98% | C
2.5.2 | CONJUNTO 01 INTERRUPTOR MONOPOLAR PARALELO COM 1 TECLA E PLACA - REF: TRAMONTINA | 174.3385 | 0.003098% | 99.98% | C
3.3.7 | MÃO FRANCESA SIMPLES, GALVANIZADA A FOGO, L=400MM | 148.0324 | 0.002631% | 99.99% | C
4.3.9 | CONECTOR CABO/HASTE DE 3/4" | 135.8585 | 0.002414% | 99.99% | C
3.4.4 | TERMINAL DE PRESSÃO/COMPRESSÃO PARA CABO DE 70 MM² | 131.2241 | 0.002332% | 99.99% | C
2.1.3 | MÃO FRANCESA SIMPLES, GALVANIZADA A FOGO, L=200MM | 124.0724 | 0.002205% | 99.99% | C
4.1.2 | CABO DE COBRE NU, TÊMPERA MOLE, CLASSE 2, DE 25 MM² | 121.3234 | 0.002156% | 100% | C
3.3.3 | CHUMBADOR COM PARAFUSO CABEÇA SEXTAVADA Ø1/4'' | 74.1489 | 0.001318% | 100% | C
3.3.1 | VERGALHÃO COM ROSCA, PORCA E ARRUELA DE DIÂMETRO 1/4 (TIRANTE) | 71.2272 | 0.001266% | 100% | C
5.2.8 | LUVA DE COURO PARA PROTEÇÃO DE LUVA ISOLANTE | 50.3873 | 0.0008954% | 100% | C
3.3.5 | BRAÇADEIRA PARA FIXAÇÃO DE ELETRODUTO, ATÉ 4´ | 35.0332 | 0.0006226% | 100% | C
|  | 5627282.0817 | 0