## Capa
|  | DIVISÃO DE INFRAESTRUTURA |  |  |  |  | STATUS
|  | TÍTULO: |  |  | Nº DOC. (BUTANTAN): |  |  |  | PRELIMINAR
|  | PLANILHA QUANTITATIVA |  |  | DI-0F106-PB-CV-LI-0001 |  |  | X | PARA COTAÇÃO
|  | ELABORADO: | VERIFICADO: | APROVADO: | Nº DOC. (FORNECEDOR): |  |  |  | PARA INFORMAÇÃO
|  | DI-CIVIL | AAC | CRS | - |  |  |  | PARA COMPRA
|  | DISCIPLINA: |  |  | DATA: | REVISÃO: |  |  | PARA CONSTRUÇÃO
|  | CIVIL |  |  | 2018-11-28 | 0
PROJETO:
PORTARIA - FAZENDA SÃO JOAQUIM
NOTAS:
5
4
3
2
1
0 | 2018-11-28 | EMISSÃO INICIAL |  |  |  |  | CIVIL |  | AAC | CRS
REVISÃO | DESCRIÇÃO | [5 empty] | ELAB. |  | VERIF. | APR.

## Planilha Qtd
DIVISÃO DE INFRAESTRUTURA
|  |  |  | TÍTULO: | [11 empty] | Nº DOCUMENTO (BUTANTAN): |  |  |  |  | STATUS
|  |  |  | PLANILHA QUANTITATIVA | [11 empty] | DI-0F106-PB-CV-LI-0001
|  |  |  | ELABORADO: |  |  |  | VERIFICADO: |  |  |  | APROVADO: |  |  |  | Nº DOCUMENTO (FORNECEDOR): | [6 empty] | PRELIMINAR
|  |  |  | DI - CIVIL |  |  |  | AAC |  |  |  | CRS |  |  |  | - | [5 empty] | X | PARA COTAÇÃO
|  |  |  | ÁREA: | [11 empty] | DATA: |  |  | REVISÃO: |  |  |  | PARA INFORMAÇÃO
|  |  |  | CIVIL | [11 empty] | 2018-11-28 |  |  | 1 |  |  |  | PARA COMPRA
|  |  |  | PROJETO: | [18 empty] | PARA CONSTRUÇÃO
PORTARIA - FAZENDA SÃO JOAQUIM
ITEM | DESCRIÇÃO DO MATERIAL | [16 empty] | TAMANHO |  | UNIDADE |  | QTD |  | R$ UNITÁRIO MATERIAL | R$ UNITÁRIO MÃO DE OBRA | R$ TOTAL MATERIAL | R$ TOTAL MÃO DE OBRA | R$ TOTAL
PORTARIA - FAZENDA SÃO JOAQUIM
1.0 | MOBILIZAÇÃO, DEMOLIÇÃO E SERVIÇOS PRELIMINARES
INSTALAÇÕES DE CANTEIRO DE OBRA
1.1 | LOCAÇÃO DE CONTAINER TIPO ESCRITÓRIO COM 1 SANITÁRIO, MÍNIMO 9,20M² | LOCAÇÃO DE CONTAINER TIPO ESCRITÓRIO COM 1 VASO SANITÁRIO, 1 LAVATÓRIO E 1 PONTO PARA CHUVEIRO | LOCAÇÃO DE CONTAINER TIPO ESCRITÓRIO COM 1 VASO SANITÁRIO, 1 LAVATÓRIO E 1 PONTO PARA CHUVEIRO | LOCAÇÃO DE CONTAINER TIPO ESCRITÓRIO COM 1 VASO SANITÁRIO, 1 LAVATÓRIO E 1 PONTO PARA CHUVEIRO | LOCAÇÃO DE CONTAINER TIPO ESCRITÓRIO COM 1 VASO SANITÁRIO, 1 LAVATÓRIO E 1 PONTO PARA CHUVEIRO | LOCAÇÃO DE CONTAINER TIPO ESCRITÓRIO COM 1 VASO SANITÁRIO, 1 LAVATÓRIO E 1 PONTO PARA CHUVEIRO | LOCAÇÃO DE CONTAINER TIPO ESCRITÓRIO COM 1 VASO SANITÁRIO, 1 LAVATÓRIO E 1 PONTO PARA CHUVEIRO | LOCAÇÃO DE CONTAINER TIPO ESCRITÓRIO COM 1 VASO SANITÁRIO, 1 LAVATÓRIO E 1 PONTO PARA CHUVEIRO | LOCAÇÃO DE CONTAINER TIPO ESCRITÓRIO COM 1 VASO SANITÁRIO, 1 LAVATÓRIO E 1 PONTO PARA CHUVEIRO | LOCAÇÃO DE CONTAINER TIPO ESCRITÓRIO COM 1 VASO SANITÁRIO, 1 LAVATÓRIO E 1 PONTO PARA CHUVEIRO | LOCAÇÃO DE CONTAINER TIPO ESCRITÓRIO COM 1 VASO SANITÁRIO, 1 LAVATÓRIO E 1 PONTO PARA CHUVEIRO | LOCAÇÃO DE CONTAINER TIPO ESCRITÓRIO COM 1 VASO SANITÁRIO, 1 LAVATÓRIO E 1 PONTO PARA CHUVEIRO | LOCAÇÃO DE CONTAINER TIPO ESCRITÓRIO COM 1 VASO SANITÁRIO, 1 LAVATÓRIO E 1 PONTO PARA CHUVEIRO | LOCAÇÃO DE CONTAINER TIPO ESCRITÓRIO COM 1 VASO SANITÁRIO, 1 LAVATÓRIO E 1 PONTO PARA CHUVEIRO | LOCAÇÃO DE CONTAINER TIPO ESCRITÓRIO COM 1 VASO SANITÁRIO, 1 LAVATÓRIO E 1 PONTO PARA CHUVEIRO | LOCAÇÃO DE CONTAINER TIPO ESCRITÓRIO COM 1 VASO SANITÁRIO, 1 LAVATÓRIO E 1 PONTO PARA CHUVEIRO | LOCAÇÃO DE CONTAINER TIPO ESCRITÓRIO COM 1 VASO SANITÁRIO, 1 LAVATÓRIO E 1 PONTO PARA CHUVEIRO | - |  | mês | 3 | 3 |  | 812.91 |  | 2438.73 | 0 | 2438.73
1.2 | LOCAÇÃO DE CONTAINER TIPO SANITÁRIO - MÍNIMO 2 DUCHAS, 2 BACIAS, 1 LAVATÓRIO e 1 MICTÓRIO | LOCAÇÃO DE CONTAINER TIPO SANITÁRIO COM 2 VASOS SANITÁRIOS, 2 LAVATÓRIOS, 2 MICTÓRIOS E 4 PONTOS PARA CHUVEIRO | LOCAÇÃO DE CONTAINER TIPO SANITÁRIO COM 2 VASOS SANITÁRIOS, 2 LAVATÓRIOS, 2 MICTÓRIOS E 4 PONTOS PARA CHUVEIRO | LOCAÇÃO DE CONTAINER TIPO SANITÁRIO COM 2 VASOS SANITÁRIOS, 2 LAVATÓRIOS, 2 MICTÓRIOS E 4 PONTOS PARA CHUVEIRO | LOCAÇÃO DE CONTAINER TIPO SANITÁRIO COM 2 VASOS SANITÁRIOS, 2 LAVATÓRIOS, 2 MICTÓRIOS E 4 PONTOS PARA CHUVEIRO | LOCAÇÃO DE CONTAINER TIPO SANITÁRIO COM 2 VASOS SANITÁRIOS, 2 LAVATÓRIOS, 2 MICTÓRIOS E 4 PONTOS PARA CHUVEIRO | LOCAÇÃO DE CONTAINER TIPO SANITÁRIO COM 2 VASOS SANITÁRIOS, 2 LAVATÓRIOS, 2 MICTÓRIOS E 4 PONTOS PARA CHUVEIRO | LOCAÇÃO DE CONTAINER TIPO SANITÁRIO COM 2 VASOS SANITÁRIOS, 2 LAVATÓRIOS, 2 MICTÓRIOS E 4 PONTOS PARA CHUVEIRO | LOCAÇÃO DE CONTAINER TIPO SANITÁRIO COM 2 VASOS SANITÁRIOS, 2 LAVATÓRIOS, 2 MICTÓRIOS E 4 PONTOS PARA CHUVEIRO | LOCAÇÃO DE CONTAINER TIPO SANITÁRIO COM 2 VASOS SANITÁRIOS, 2 LAVATÓRIOS, 2 MICTÓRIOS E 4 PONTOS PARA CHUVEIRO | LOCAÇÃO DE CONTAINER TIPO SANITÁRIO COM 2 VASOS SANITÁRIOS, 2 LAVATÓRIOS, 2 MICTÓRIOS E 4 PONTOS PARA CHUVEIRO | LOCAÇÃO DE CONTAINER TIPO SANITÁRIO COM 2 VASOS SANITÁRIOS, 2 LAVATÓRIOS, 2 MICTÓRIOS E 4 PONTOS PARA CHUVEIRO | LOCAÇÃO DE CONTAINER TIPO SANITÁRIO COM 2 VASOS SANITÁRIOS, 2 LAVATÓRIOS, 2 MICTÓRIOS E 4 PONTOS PARA CHUVEIRO | LOCAÇÃO DE CONTAINER TIPO SANITÁRIO COM 2 VASOS SANITÁRIOS, 2 LAVATÓRIOS, 2 MICTÓRIOS E 4 PONTOS PARA CHUVEIRO | LOCAÇÃO DE CONTAINER TIPO SANITÁRIO COM 2 VASOS SANITÁRIOS, 2 LAVATÓRIOS, 2 MICTÓRIOS E 4 PONTOS PARA CHUVEIRO | LOCAÇÃO DE CONTAINER TIPO SANITÁRIO COM 2 VASOS SANITÁRIOS, 2 LAVATÓRIOS, 2 MICTÓRIOS E 4 PONTOS PARA CHUVEIRO | LOCAÇÃO DE CONTAINER TIPO SANITÁRIO COM 2 VASOS SANITÁRIOS, 2 LAVATÓRIOS, 2 MICTÓRIOS E 4 PONTOS PARA CHUVEIRO | - |  | mês | 3 | 3 |  | 1366.86 |  | 4100.58 | 0 | 4100.58
1.3 | FRETE, CARREGAMENTO E DESCARREGAMENTO DE CONTAINERS - CAMINHÃO CARGA SECA CAP. 8 TON COM GUINDASTE CAP. 3TON/3M | FRETE, CARREGAMENTO E DESCARREGAMENTO DE CONTAINERS - CAMINHÃO CARGA SECA CAP. 8 TON COM GUINDASTE CAP. 3TON/3M | FRETE, CARREGAMENTO E DESCARREGAMENTO DE CONTAINERS - CAMINHÃO CARGA SECA CAP. 8 TON COM GUINDASTE CAP. 3TON/3M | FRETE, CARREGAMENTO E DESCARREGAMENTO DE CONTAINERS - CAMINHÃO CARGA SECA CAP. 8 TON COM GUINDASTE CAP. 3TON/3M | FRETE, CARREGAMENTO E DESCARREGAMENTO DE CONTAINERS - CAMINHÃO CARGA SECA CAP. 8 TON COM GUINDASTE CAP. 3TON/3M | FRETE, CARREGAMENTO E DESCARREGAMENTO DE CONTAINERS - CAMINHÃO CARGA SECA CAP. 8 TON COM GUINDASTE CAP. 3TON/3M | FRETE, CARREGAMENTO E DESCARREGAMENTO DE CONTAINERS - CAMINHÃO CARGA SECA CAP. 8 TON COM GUINDASTE CAP. 3TON/3M | FRETE, CARREGAMENTO E DESCARREGAMENTO DE CONTAINERS - CAMINHÃO CARGA SECA CAP. 8 TON COM GUINDASTE CAP. 3TON/3M | FRETE, CARREGAMENTO E DESCARREGAMENTO DE CONTAINERS - CAMINHÃO CARGA SECA CAP. 8 TON COM GUINDASTE CAP. 3TON/3M | FRETE, CARREGAMENTO E DESCARREGAMENTO DE CONTAINERS - CAMINHÃO CARGA SECA CAP. 8 TON COM GUINDASTE CAP. 3TON/3M | FRETE, CARREGAMENTO E DESCARREGAMENTO DE CONTAINERS - CAMINHÃO CARGA SECA CAP. 8 TON COM GUINDASTE CAP. 3TON/3M | FRETE, CARREGAMENTO E DESCARREGAMENTO DE CONTAINERS - CAMINHÃO CARGA SECA CAP. 8 TON COM GUINDASTE CAP. 3TON/3M | FRETE, CARREGAMENTO E DESCARREGAMENTO DE CONTAINERS - CAMINHÃO CARGA SECA CAP. 8 TON COM GUINDASTE CAP. 3TON/3M | FRETE, CARREGAMENTO E DESCARREGAMENTO DE CONTAINERS - CAMINHÃO CARGA SECA CAP. 8 TON COM GUINDASTE CAP. 3TON/3M | FRETE, CARREGAMENTO E DESCARREGAMENTO DE CONTAINERS - CAMINHÃO CARGA SECA CAP. 8 TON COM GUINDASTE CAP. 3TON/3M | FRETE, CARREGAMENTO E DESCARREGAMENTO DE CONTAINERS - CAMINHÃO CARGA SECA CAP. 8 TON COM GUINDASTE CAP. 3TON/3M | FRETE, CARREGAMENTO E DESCARREGAMENTO DE CONTAINERS - CAMINHÃO CARGA SECA CAP. 8 TON COM GUINDASTE CAP. 3TON/3M | - |  | VB | 20 | 1 |  | 319.8 |  | 319.8 | 0 | 319.8
1.4 | LOCAÇÃO MENSAL INCLUSIVE FRETE DE BEBEDOURO ELÉTRICO TEMPERATURA NATURAL OU GELADA. | LOCAÇÃO MENSAL INCLUSIVE FRETE DE BEBEDOURO ELÉTRICO TEMPERATURA NATURAL OU GELADA. | LOCAÇÃO MENSAL INCLUSIVE FRETE DE BEBEDOURO ELÉTRICO TEMPERATURA NATURAL OU GELADA. | LOCAÇÃO MENSAL INCLUSIVE FRETE DE BEBEDOURO ELÉTRICO TEMPERATURA NATURAL OU GELADA. | LOCAÇÃO MENSAL INCLUSIVE FRETE DE BEBEDOURO ELÉTRICO TEMPERATURA NATURAL OU GELADA. | LOCAÇÃO MENSAL INCLUSIVE FRETE DE BEBEDOURO ELÉTRICO TEMPERATURA NATURAL OU GELADA. | LOCAÇÃO MENSAL INCLUSIVE FRETE DE BEBEDOURO ELÉTRICO TEMPERATURA NATURAL OU GELADA. | LOCAÇÃO MENSAL INCLUSIVE FRETE DE BEBEDOURO ELÉTRICO TEMPERATURA NATURAL OU GELADA. | LOCAÇÃO MENSAL INCLUSIVE FRETE DE BEBEDOURO ELÉTRICO TEMPERATURA NATURAL OU GELADA. | LOCAÇÃO MENSAL INCLUSIVE FRETE DE BEBEDOURO ELÉTRICO TEMPERATURA NATURAL OU GELADA. | LOCAÇÃO MENSAL INCLUSIVE FRETE DE BEBEDOURO ELÉTRICO TEMPERATURA NATURAL OU GELADA. | LOCAÇÃO MENSAL INCLUSIVE FRETE DE BEBEDOURO ELÉTRICO TEMPERATURA NATURAL OU GELADA. | LOCAÇÃO MENSAL INCLUSIVE FRETE DE BEBEDOURO ELÉTRICO TEMPERATURA NATURAL OU GELADA. | LOCAÇÃO MENSAL INCLUSIVE FRETE DE BEBEDOURO ELÉTRICO TEMPERATURA NATURAL OU GELADA. | LOCAÇÃO MENSAL INCLUSIVE FRETE DE BEBEDOURO ELÉTRICO TEMPERATURA NATURAL OU GELADA. | LOCAÇÃO MENSAL INCLUSIVE FRETE DE BEBEDOURO ELÉTRICO TEMPERATURA NATURAL OU GELADA. | LOCAÇÃO MENSAL INCLUSIVE FRETE DE BEBEDOURO ELÉTRICO TEMPERATURA NATURAL OU GELADA. | - |  | mês | 3 | 3 |  | 976.2 |  | 2928.6 | 0 | 2928.6
1.5 | LOCAÇÃO MENSAL INCLUSIVE FRETE DE APARELHO DE AR CONDICIONADO ATÉ 10000 BTU, PARA ESCRITÓRIO | LOCAÇÃO MENSAL INCLUSIVE FRETE DE APARELHO DE AR CONDICIONADO ATÉ 10000 BTU, PARA ESCRITÓRIO | LOCAÇÃO MENSAL INCLUSIVE FRETE DE APARELHO DE AR CONDICIONADO ATÉ 10000 BTU, PARA ESCRITÓRIO | LOCAÇÃO MENSAL INCLUSIVE FRETE DE APARELHO DE AR CONDICIONADO ATÉ 10000 BTU, PARA ESCRITÓRIO | LOCAÇÃO MENSAL INCLUSIVE FRETE DE APARELHO DE AR CONDICIONADO ATÉ 10000 BTU, PARA ESCRITÓRIO | LOCAÇÃO MENSAL INCLUSIVE FRETE DE APARELHO DE AR CONDICIONADO ATÉ 10000 BTU, PARA ESCRITÓRIO | LOCAÇÃO MENSAL INCLUSIVE FRETE DE APARELHO DE AR CONDICIONADO ATÉ 10000 BTU, PARA ESCRITÓRIO | LOCAÇÃO MENSAL INCLUSIVE FRETE DE APARELHO DE AR CONDICIONADO ATÉ 10000 BTU, PARA ESCRITÓRIO | LOCAÇÃO MENSAL INCLUSIVE FRETE DE APARELHO DE AR CONDICIONADO ATÉ 10000 BTU, PARA ESCRITÓRIO | LOCAÇÃO MENSAL INCLUSIVE FRETE DE APARELHO DE AR CONDICIONADO ATÉ 10000 BTU, PARA ESCRITÓRIO | LOCAÇÃO MENSAL INCLUSIVE FRETE DE APARELHO DE AR CONDICIONADO ATÉ 10000 BTU, PARA ESCRITÓRIO | LOCAÇÃO MENSAL INCLUSIVE FRETE DE APARELHO DE AR CONDICIONADO ATÉ 10000 BTU, PARA ESCRITÓRIO | LOCAÇÃO MENSAL INCLUSIVE FRETE DE APARELHO DE AR CONDICIONADO ATÉ 10000 BTU, PARA ESCRITÓRIO | LOCAÇÃO MENSAL INCLUSIVE FRETE DE APARELHO DE AR CONDICIONADO ATÉ 10000 BTU, PARA ESCRITÓRIO | LOCAÇÃO MENSAL INCLUSIVE FRETE DE APARELHO DE AR CONDICIONADO ATÉ 10000 BTU, PARA ESCRITÓRIO | LOCAÇÃO MENSAL INCLUSIVE FRETE DE APARELHO DE AR CONDICIONADO ATÉ 10000 BTU, PARA ESCRITÓRIO | LOCAÇÃO MENSAL INCLUSIVE FRETE DE APARELHO DE AR CONDICIONADO ATÉ 10000 BTU, PARA ESCRITÓRIO | - |  | mês | 3 | 3 |  | 779.7 |  | 2339.1 | 0 | 2339.1
1.6 | TAPUME METÁLICO COM TELHA METÁLICA, SEM PINTURA, TRAPEZOIDAL 40 ESP=0,43MM, COLUNAS, BASES E PARAFUSOS. ALTURA DE 2,20 m | TAPUME METÁLICO COM TELHA METÁLICA, SEM PINTURA, TRAPEZOIDAL 40 ESP=0,43MM, COLUNAS, BASES E PARAFUSOS. ALTURA DE 2,20 m | TAPUME METÁLICO COM TELHA METÁLICA, SEM PINTURA, TRAPEZOIDAL 40 ESP=0,43MM, COLUNAS, BASES E PARAFUSOS. ALTURA DE 2,20 m | TAPUME METÁLICO COM TELHA METÁLICA, SEM PINTURA, TRAPEZOIDAL 40 ESP=0,43MM, COLUNAS, BASES E PARAFUSOS. ALTURA DE 2,20 m | TAPUME METÁLICO COM TELHA METÁLICA, SEM PINTURA, TRAPEZOIDAL 40 ESP=0,43MM, COLUNAS, BASES E PARAFUSOS. ALTURA DE 2,20 m | TAPUME METÁLICO COM TELHA METÁLICA, SEM PINTURA, TRAPEZOIDAL 40 ESP=0,43MM, COLUNAS, BASES E PARAFUSOS. ALTURA DE 2,20 m | TAPUME METÁLICO COM TELHA METÁLICA, SEM PINTURA, TRAPEZOIDAL 40 ESP=0,43MM, COLUNAS, BASES E PARAFUSOS. ALTURA DE 2,20 m | TAPUME METÁLICO COM TELHA METÁLICA, SEM PINTURA, TRAPEZOIDAL 40 ESP=0,43MM, COLUNAS, BASES E PARAFUSOS. ALTURA DE 2,20 m | TAPUME METÁLICO COM TELHA METÁLICA, SEM PINTURA, TRAPEZOIDAL 40 ESP=0,43MM, COLUNAS, BASES E PARAFUSOS. ALTURA DE 2,20 m | TAPUME METÁLICO COM TELHA METÁLICA, SEM PINTURA, TRAPEZOIDAL 40 ESP=0,43MM, COLUNAS, BASES E PARAFUSOS. ALTURA DE 2,20 m | TAPUME METÁLICO COM TELHA METÁLICA, SEM PINTURA, TRAPEZOIDAL 40 ESP=0,43MM, COLUNAS, BASES E PARAFUSOS. ALTURA DE 2,20 m | TAPUME METÁLICO COM TELHA METÁLICA, SEM PINTURA, TRAPEZOIDAL 40 ESP=0,43MM, COLUNAS, BASES E PARAFUSOS. ALTURA DE 2,20 m | TAPUME METÁLICO COM TELHA METÁLICA, SEM PINTURA, TRAPEZOIDAL 40 ESP=0,43MM, COLUNAS, BASES E PARAFUSOS. ALTURA DE 2,20 m | TAPUME METÁLICO COM TELHA METÁLICA, SEM PINTURA, TRAPEZOIDAL 40 ESP=0,43MM, COLUNAS, BASES E PARAFUSOS. ALTURA DE 2,20 m | TAPUME METÁLICO COM TELHA METÁLICA, SEM PINTURA, TRAPEZOIDAL 40 ESP=0,43MM, COLUNAS, BASES E PARAFUSOS. ALTURA DE 2,20 m | TAPUME METÁLICO COM TELHA METÁLICA, SEM PINTURA, TRAPEZOIDAL 40 ESP=0,43MM, COLUNAS, BASES E PARAFUSOS. ALTURA DE 2,20 m | TAPUME METÁLICO COM TELHA METÁLICA, SEM PINTURA, TRAPEZOIDAL 40 ESP=0,43MM, COLUNAS, BASES E PARAFUSOS. ALTURA DE 2,20 m | - |  | M² | 160 | 215.336 |  | 111.26 |  | 23958.2834 | 0 | 23958.2834
1.7 | PORTÃO METÁLICO DE OBRA - 5M, PIVOTANTE, 2 FOLHAS, PARA TAPUME | PORTÃO METÁLICO DE OBRA - 5M, PIVOTANTE, 2 FOLHAS, PARA TAPUME | PORTÃO METÁLICO DE OBRA - 5M, PIVOTANTE, 2 FOLHAS, PARA TAPUME | PORTÃO METÁLICO DE OBRA - 5M, PIVOTANTE, 2 FOLHAS, PARA TAPUME | PORTÃO METÁLICO DE OBRA - 5M, PIVOTANTE, 2 FOLHAS, PARA TAPUME | PORTÃO METÁLICO DE OBRA - 5M, PIVOTANTE, 2 FOLHAS, PARA TAPUME | PORTÃO METÁLICO DE OBRA - 5M, PIVOTANTE, 2 FOLHAS, PARA TAPUME | PORTÃO METÁLICO DE OBRA - 5M, PIVOTANTE, 2 FOLHAS, PARA TAPUME | PORTÃO METÁLICO DE OBRA - 5M, PIVOTANTE, 2 FOLHAS, PARA TAPUME | PORTÃO METÁLICO DE OBRA - 5M, PIVOTANTE, 2 FOLHAS, PARA TAPUME | PORTÃO METÁLICO DE OBRA - 5M, PIVOTANTE, 2 FOLHAS, PARA TAPUME | PORTÃO METÁLICO DE OBRA - 5M, PIVOTANTE, 2 FOLHAS, PARA TAPUME | PORTÃO METÁLICO DE OBRA - 5M, PIVOTANTE, 2 FOLHAS, PARA TAPUME | PORTÃO METÁLICO DE OBRA - 5M, PIVOTANTE, 2 FOLHAS, PARA TAPUME | PORTÃO METÁLICO DE OBRA - 5M, PIVOTANTE, 2 FOLHAS, PARA TAPUME | PORTÃO METÁLICO DE OBRA - 5M, PIVOTANTE, 2 FOLHAS, PARA TAPUME | PORTÃO METÁLICO DE OBRA - 5M, PIVOTANTE, 2 FOLHAS, PARA TAPUME | - |  | M² | 11 | 11 |  | 181.26 |  | 1993.86 | 0 | 1993.86
1.8 | PORTÃO DE PEDESTRES - 1,15M, PARA TAPUME | PORTÃO DE PEDESTRES - 1,15M, PARA TAPUME | PORTÃO DE PEDESTRES - 1,15M, PARA TAPUME | PORTÃO DE PEDESTRES - 1,15M, PARA TAPUME | PORTÃO DE PEDESTRES - 1,15M, PARA TAPUME | PORTÃO DE PEDESTRES - 1,15M, PARA TAPUME | PORTÃO DE PEDESTRES - 1,15M, PARA TAPUME | PORTÃO DE PEDESTRES - 1,15M, PARA TAPUME | PORTÃO DE PEDESTRES - 1,15M, PARA TAPUME | PORTÃO DE PEDESTRES - 1,15M, PARA TAPUME | PORTÃO DE PEDESTRES - 1,15M, PARA TAPUME | PORTÃO DE PEDESTRES - 1,15M, PARA TAPUME | PORTÃO DE PEDESTRES - 1,15M, PARA TAPUME | PORTÃO DE PEDESTRES - 1,15M, PARA TAPUME | PORTÃO DE PEDESTRES - 1,15M, PARA TAPUME | PORTÃO DE PEDESTRES - 1,15M, PARA TAPUME | PORTÃO DE PEDESTRES - 1,15M, PARA TAPUME | - |  | M² | 2.53 | 2.53 |  | 171.3 |  | 433.389 | 0 | 433.389
1.9 | FORNECIMENTO E INSTALAÇAO DE PLACAS DE OBRA - PADRÃO GOVERNO DO ESTADO | FORNECIMENTO E INSTALAÇAO DE PLACAS DE OBRA - PADRÃO GOVERNO DO ESTADO | FORNECIMENTO E INSTALAÇAO DE PLACAS DE OBRA - PADRÃO GOVERNO DO ESTADO | FORNECIMENTO E INSTALAÇAO DE PLACAS DE OBRA - PADRÃO GOVERNO DO ESTADO | FORNECIMENTO E INSTALAÇAO DE PLACAS DE OBRA - PADRÃO GOVERNO DO ESTADO | FORNECIMENTO E INSTALAÇAO DE PLACAS DE OBRA - PADRÃO GOVERNO DO ESTADO | FORNECIMENTO E INSTALAÇAO DE PLACAS DE OBRA - PADRÃO GOVERNO DO ESTADO | FORNECIMENTO E INSTALAÇAO DE PLACAS DE OBRA - PADRÃO GOVERNO DO ESTADO | FORNECIMENTO E INSTALAÇAO DE PLACAS DE OBRA - PADRÃO GOVERNO DO ESTADO | FORNECIMENTO E INSTALAÇAO DE PLACAS DE OBRA - PADRÃO GOVERNO DO ESTADO | FORNECIMENTO E INSTALAÇAO DE PLACAS DE OBRA - PADRÃO GOVERNO DO ESTADO | FORNECIMENTO E INSTALAÇAO DE PLACAS DE OBRA - PADRÃO GOVERNO DO ESTADO | FORNECIMENTO E INSTALAÇAO DE PLACAS DE OBRA - PADRÃO GOVERNO DO ESTADO | FORNECIMENTO E INSTALAÇAO DE PLACAS DE OBRA - PADRÃO GOVERNO DO ESTADO | FORNECIMENTO E INSTALAÇAO DE PLACAS DE OBRA - PADRÃO GOVERNO DO ESTADO | FORNECIMENTO E INSTALAÇAO DE PLACAS DE OBRA - PADRÃO GOVERNO DO ESTADO | FORNECIMENTO E INSTALAÇAO DE PLACAS DE OBRA - PADRÃO GOVERNO DO ESTADO | - |  | M² | 7.5 | 6 |  | 369.69 |  | 2218.14 | 0 | 2218.14
ACOMPANHAMENTO DE OBRA - PROFISSIONAIS RESIDENTES
1.10 | ACOMPANHAMENTO DE OBRA POR ENGENHEIRO PLENO - DE 5 A 15 ANOS DE EXPERIÊNCIA, COM ENCARGOS INCLUSOS | ACOMPANHAMENTO DE OBRA POR ENGENHEIRO PLENO - DE 5 A 15 ANOS DE EXPERIÊNCIA, COM ENCARGOS INCLUSOS | ACOMPANHAMENTO DE OBRA POR ENGENHEIRO PLENO - DE 5 A 15 ANOS DE EXPERIÊNCIA, COM ENCARGOS INCLUSOS | ACOMPANHAMENTO DE OBRA POR ENGENHEIRO PLENO - DE 5 A 15 ANOS DE EXPERIÊNCIA, COM ENCARGOS INCLUSOS | ACOMPANHAMENTO DE OBRA POR ENGENHEIRO PLENO - DE 5 A 15 ANOS DE EXPERIÊNCIA, COM ENCARGOS INCLUSOS | ACOMPANHAMENTO DE OBRA POR ENGENHEIRO PLENO - DE 5 A 15 ANOS DE EXPERIÊNCIA, COM ENCARGOS INCLUSOS | ACOMPANHAMENTO DE OBRA POR ENGENHEIRO PLENO - DE 5 A 15 ANOS DE EXPERIÊNCIA, COM ENCARGOS INCLUSOS | ACOMPANHAMENTO DE OBRA POR ENGENHEIRO PLENO - DE 5 A 15 ANOS DE EXPERIÊNCIA, COM ENCARGOS INCLUSOS | ACOMPANHAMENTO DE OBRA POR ENGENHEIRO PLENO - DE 5 A 15 ANOS DE EXPERIÊNCIA, COM ENCARGOS INCLUSOS | ACOMPANHAMENTO DE OBRA POR ENGENHEIRO PLENO - DE 5 A 15 ANOS DE EXPERIÊNCIA, COM ENCARGOS INCLUSOS | ACOMPANHAMENTO DE OBRA POR ENGENHEIRO PLENO - DE 5 A 15 ANOS DE EXPERIÊNCIA, COM ENCARGOS INCLUSOS | ACOMPANHAMENTO DE OBRA POR ENGENHEIRO PLENO - DE 5 A 15 ANOS DE EXPERIÊNCIA, COM ENCARGOS INCLUSOS | ACOMPANHAMENTO DE OBRA POR ENGENHEIRO PLENO - DE 5 A 15 ANOS DE EXPERIÊNCIA, COM ENCARGOS INCLUSOS | ACOMPANHAMENTO DE OBRA POR ENGENHEIRO PLENO - DE 5 A 15 ANOS DE EXPERIÊNCIA, COM ENCARGOS INCLUSOS | ACOMPANHAMENTO DE OBRA POR ENGENHEIRO PLENO - DE 5 A 15 ANOS DE EXPERIÊNCIA, COM ENCARGOS INCLUSOS | ACOMPANHAMENTO DE OBRA POR ENGENHEIRO PLENO - DE 5 A 15 ANOS DE EXPERIÊNCIA, COM ENCARGOS INCLUSOS | ACOMPANHAMENTO DE OBRA POR ENGENHEIRO PLENO - DE 5 A 15 ANOS DE EXPERIÊNCIA, COM ENCARGOS INCLUSOS | - |  | mês | 3 | 3 |  | 17100 |  | 51300 | 0 | 51300
1.11 | ACOMPANHAMENTO DE OBRA POR TÉCNICO - NÍVEL MÉDIO (FORMAÇÃO EM SEGURANÇA DO TRABALHO) | ACOMPANHAMENTO DE OBRA POR TÉCNICO - NÍVEL MÉDIO (FORMAÇÃO EM SEGURANÇA DO TRABALHO) | ACOMPANHAMENTO DE OBRA POR TÉCNICO - NÍVEL MÉDIO (FORMAÇÃO EM SEGURANÇA DO TRABALHO) | ACOMPANHAMENTO DE OBRA POR TÉCNICO - NÍVEL MÉDIO (FORMAÇÃO EM SEGURANÇA DO TRABALHO) | ACOMPANHAMENTO DE OBRA POR TÉCNICO - NÍVEL MÉDIO (FORMAÇÃO EM SEGURANÇA DO TRABALHO) | ACOMPANHAMENTO DE OBRA POR TÉCNICO - NÍVEL MÉDIO (FORMAÇÃO EM SEGURANÇA DO TRABALHO) | ACOMPANHAMENTO DE OBRA POR TÉCNICO - NÍVEL MÉDIO (FORMAÇÃO EM SEGURANÇA DO TRABALHO) | ACOMPANHAMENTO DE OBRA POR TÉCNICO - NÍVEL MÉDIO (FORMAÇÃO EM SEGURANÇA DO TRABALHO) | ACOMPANHAMENTO DE OBRA POR TÉCNICO - NÍVEL MÉDIO (FORMAÇÃO EM SEGURANÇA DO TRABALHO) | ACOMPANHAMENTO DE OBRA POR TÉCNICO - NÍVEL MÉDIO (FORMAÇÃO EM SEGURANÇA DO TRABALHO) | ACOMPANHAMENTO DE OBRA POR TÉCNICO - NÍVEL MÉDIO (FORMAÇÃO EM SEGURANÇA DO TRABALHO) | ACOMPANHAMENTO DE OBRA POR TÉCNICO - NÍVEL MÉDIO (FORMAÇÃO EM SEGURANÇA DO TRABALHO) | ACOMPANHAMENTO DE OBRA POR TÉCNICO - NÍVEL MÉDIO (FORMAÇÃO EM SEGURANÇA DO TRABALHO) | ACOMPANHAMENTO DE OBRA POR TÉCNICO - NÍVEL MÉDIO (FORMAÇÃO EM SEGURANÇA DO TRABALHO) | ACOMPANHAMENTO DE OBRA POR TÉCNICO - NÍVEL MÉDIO (FORMAÇÃO EM SEGURANÇA DO TRABALHO) | ACOMPANHAMENTO DE OBRA POR TÉCNICO - NÍVEL MÉDIO (FORMAÇÃO EM SEGURANÇA DO TRABALHO) | ACOMPANHAMENTO DE OBRA POR TÉCNICO - NÍVEL MÉDIO (FORMAÇÃO EM SEGURANÇA DO TRABALHO) | - |  | mês | 3 | 3 |  | 6600 |  | 19800 | 0 | 19800
| *Demais profissionais devem ser inclusos nas composições dos preços | *Demais profissionais devem ser inclusos nas composições dos preços | *Demais profissionais devem ser inclusos nas composições dos preços | *Demais profissionais devem ser inclusos nas composições dos preços | *Demais profissionais devem ser inclusos nas composições dos preços | *Demais profissionais devem ser inclusos nas composições dos preços | *Demais profissionais devem ser inclusos nas composições dos preços | *Demais profissionais devem ser inclusos nas composições dos preços | *Demais profissionais devem ser inclusos nas composições dos preços | *Demais profissionais devem ser inclusos nas composições dos preços | *Demais profissionais devem ser inclusos nas composições dos preços | *Demais profissionais devem ser inclusos nas composições dos preços | *Demais profissionais devem ser inclusos nas composições dos preços | *Demais profissionais devem ser inclusos nas composições dos preços | *Demais profissionais devem ser inclusos nas composições dos preços | *Demais profissionais devem ser inclusos nas composições dos preços | *Demais profissionais devem ser inclusos nas composições dos preços
DEMOLIÇÕES E RETIRADAS
1.12 | DEMOLIÇÃO DE ALVENARIA EXISTENTE | [16 empty] | - |  | M³ | M² | 48.5 |  | 52.59 |  | 2550.615 | 0 | 2550.615
1.13 | DEMOLIÇÃO DE TELHADO EXISTENTE | [16 empty] | - |  | M² | M² | 21.9 |  | 10.52 |  | 230.388 | 0 | 230.388
1.14 | CORTE, REMOÇÃO E DESTOCAMENTO DE ARVORES DE PEQUENO PORTE | [16 empty] | - |  | UN | M² | 3 |  | 300 |  | 900 | 0 | 900
1.15 | CARGA MECANIZADA E REMOÇÃO DE ENTULHO, INCLUSIVE TRANSPORTE ATÉ 1KM | CARGA MECANIZADA E REMOÇÃO DE ENTULHO, INCLUSIVE TRANSPORTE ATÉ 1KM (METAL, ALVENARIA E REVESTIMENTO) | CARGA MECANIZADA E REMOÇÃO DE ENTULHO, INCLUSIVE TRANSPORTE ATÉ 1KM (METAL, ALVENARIA E REVESTIMENTO) | CARGA MECANIZADA E REMOÇÃO DE ENTULHO, INCLUSIVE TRANSPORTE ATÉ 1KM (METAL, ALVENARIA E REVESTIMENTO) | CARGA MECANIZADA E REMOÇÃO DE ENTULHO, INCLUSIVE TRANSPORTE ATÉ 1KM (METAL, ALVENARIA E REVESTIMENTO) | CARGA MECANIZADA E REMOÇÃO DE ENTULHO, INCLUSIVE TRANSPORTE ATÉ 1KM (METAL, ALVENARIA E REVESTIMENTO) | CARGA MECANIZADA E REMOÇÃO DE ENTULHO, INCLUSIVE TRANSPORTE ATÉ 1KM (METAL, ALVENARIA E REVESTIMENTO) | CARGA MECANIZADA E REMOÇÃO DE ENTULHO, INCLUSIVE TRANSPORTE ATÉ 1KM (METAL, ALVENARIA E REVESTIMENTO) | CARGA MECANIZADA E REMOÇÃO DE ENTULHO, INCLUSIVE TRANSPORTE ATÉ 1KM (METAL, ALVENARIA E REVESTIMENTO) | CARGA MECANIZADA E REMOÇÃO DE ENTULHO, INCLUSIVE TRANSPORTE ATÉ 1KM (METAL, ALVENARIA E REVESTIMENTO) | CARGA MECANIZADA E REMOÇÃO DE ENTULHO, INCLUSIVE TRANSPORTE ATÉ 1KM (METAL, ALVENARIA E REVESTIMENTO) | CARGA MECANIZADA E REMOÇÃO DE ENTULHO, INCLUSIVE TRANSPORTE ATÉ 1KM (METAL, ALVENARIA E REVESTIMENTO) | CARGA MECANIZADA E REMOÇÃO DE ENTULHO, INCLUSIVE TRANSPORTE ATÉ 1KM (METAL, ALVENARIA E REVESTIMENTO) | CARGA MECANIZADA E REMOÇÃO DE ENTULHO, INCLUSIVE TRANSPORTE ATÉ 1KM (METAL, ALVENARIA E REVESTIMENTO) | CARGA MECANIZADA E REMOÇÃO DE ENTULHO, INCLUSIVE TRANSPORTE ATÉ 1KM (METAL, ALVENARIA E REVESTIMENTO) | CARGA MECANIZADA E REMOÇÃO DE ENTULHO, INCLUSIVE TRANSPORTE ATÉ 1KM (METAL, ALVENARIA E REVESTIMENTO) | CARGA MECANIZADA E REMOÇÃO DE ENTULHO, INCLUSIVE TRANSPORTE ATÉ 1KM (METAL, ALVENARIA E REVESTIMENTO) | - |  | M³ |  | 63.83 |  | 7.26 |  | 463.4058 | 0 | 463.4058
1.16 | TRANSPORTE DE ENTULHO POR CAMINHÃO BASCULANTE, A PARTIR DE 1KM | [16 empty] | - |  | M³ x KM | M³ x KM | 255.32 |  | 1.22 |  | 311.4904 | 0 | 311.4904
PREPARO DO TERRENO
1.17 | LIMPEZA MECANIZADA GERAL, INCLUSIVE REMOÇÃO DA COBERTURA VEGETAL - TRONCOS COM DIÂMETRO ATÉ 10CM - SEM TRANSPORTE | LIMPEZA MECANIZADA DO TERRENO, INCLUSIVE TRONCOS ATÉ 15 CM DE DIÂMETRO, COM CAMINHÃO À DISPOSIÇÃO, DENTRO E FORA DA OBRA, COM TRANSPORTE NO RAIO DE ATÉ 1,0 KM | LIMPEZA MECANIZADA DO TERRENO, INCLUSIVE TRONCOS ATÉ 15 CM DE DIÂMETRO, COM CAMINHÃO À DISPOSIÇÃO, DENTRO E FORA DA OBRA, COM TRANSPORTE NO RAIO DE ATÉ 1,0 KM | LIMPEZA MECANIZADA DO TERRENO, INCLUSIVE TRONCOS ATÉ 15 CM DE DIÂMETRO, COM CAMINHÃO À DISPOSIÇÃO, DENTRO E FORA DA OBRA, COM TRANSPORTE NO RAIO DE ATÉ 1,0 KM | LIMPEZA MECANIZADA DO TERRENO, INCLUSIVE TRONCOS ATÉ 15 CM DE DIÂMETRO, COM CAMINHÃO À DISPOSIÇÃO, DENTRO E FORA DA OBRA, COM TRANSPORTE NO RAIO DE ATÉ 1,0 KM | LIMPEZA MECANIZADA DO TERRENO, INCLUSIVE TRONCOS ATÉ 15 CM DE DIÂMETRO, COM CAMINHÃO À DISPOSIÇÃO, DENTRO E FORA DA OBRA, COM TRANSPORTE NO RAIO DE ATÉ 1,0 KM | LIMPEZA MECANIZADA DO TERRENO, INCLUSIVE TRONCOS ATÉ 15 CM DE DIÂMETRO, COM CAMINHÃO À DISPOSIÇÃO, DENTRO E FORA DA OBRA, COM TRANSPORTE NO RAIO DE ATÉ 1,0 KM | LIMPEZA MECANIZADA DO TERRENO, INCLUSIVE TRONCOS ATÉ 15 CM DE DIÂMETRO, COM CAMINHÃO À DISPOSIÇÃO, DENTRO E FORA DA OBRA, COM TRANSPORTE NO RAIO DE ATÉ 1,0 KM | LIMPEZA MECANIZADA DO TERRENO, INCLUSIVE TRONCOS ATÉ 15 CM DE DIÂMETRO, COM CAMINHÃO À DISPOSIÇÃO, DENTRO E FORA DA OBRA, COM TRANSPORTE NO RAIO DE ATÉ 1,0 KM | LIMPEZA MECANIZADA DO TERRENO, INCLUSIVE TRONCOS ATÉ 15 CM DE DIÂMETRO, COM CAMINHÃO À DISPOSIÇÃO, DENTRO E FORA DA OBRA, COM TRANSPORTE NO RAIO DE ATÉ 1,0 KM | LIMPEZA MECANIZADA DO TERRENO, INCLUSIVE TRONCOS ATÉ 15 CM DE DIÂMETRO, COM CAMINHÃO À DISPOSIÇÃO, DENTRO E FORA DA OBRA, COM TRANSPORTE NO RAIO DE ATÉ 1,0 KM | LIMPEZA MECANIZADA DO TERRENO, INCLUSIVE TRONCOS ATÉ 15 CM DE DIÂMETRO, COM CAMINHÃO À DISPOSIÇÃO, DENTRO E FORA DA OBRA, COM TRANSPORTE NO RAIO DE ATÉ 1,0 KM | LIMPEZA MECANIZADA DO TERRENO, INCLUSIVE TRONCOS ATÉ 15 CM DE DIÂMETRO, COM CAMINHÃO À DISPOSIÇÃO, DENTRO E FORA DA OBRA, COM TRANSPORTE NO RAIO DE ATÉ 1,0 KM | LIMPEZA MECANIZADA DO TERRENO, INCLUSIVE TRONCOS ATÉ 15 CM DE DIÂMETRO, COM CAMINHÃO À DISPOSIÇÃO, DENTRO E FORA DA OBRA, COM TRANSPORTE NO RAIO DE ATÉ 1,0 KM | LIMPEZA MECANIZADA DO TERRENO, INCLUSIVE TRONCOS ATÉ 15 CM DE DIÂMETRO, COM CAMINHÃO À DISPOSIÇÃO, DENTRO E FORA DA OBRA, COM TRANSPORTE NO RAIO DE ATÉ 1,0 KM | LIMPEZA MECANIZADA DO TERRENO, INCLUSIVE TRONCOS ATÉ 15 CM DE DIÂMETRO, COM CAMINHÃO À DISPOSIÇÃO, DENTRO E FORA DA OBRA, COM TRANSPORTE NO RAIO DE ATÉ 1,0 KM | LIMPEZA MECANIZADA DO TERRENO, INCLUSIVE TRONCOS ATÉ 15 CM DE DIÂMETRO, COM CAMINHÃO À DISPOSIÇÃO, DENTRO E FORA DA OBRA, COM TRANSPORTE NO RAIO DE ATÉ 1,0 KM | - |  | M² | M² | 550 |  | 1.18 |  | 649 | 0 | 649
1.18 | TRANSPORTE DE TERRA POR CAMINHÃO BASCULANTE, A PARTIR DE 1KM | TRANSPORTE DE TERRA POR CAMINHÃO BASCULANTE, A PARTIR DE 1KM | TRANSPORTE DE TERRA POR CAMINHÃO BASCULANTE, A PARTIR DE 1KM | TRANSPORTE DE TERRA POR CAMINHÃO BASCULANTE, A PARTIR DE 1KM | TRANSPORTE DE TERRA POR CAMINHÃO BASCULANTE, A PARTIR DE 1KM | TRANSPORTE DE TERRA POR CAMINHÃO BASCULANTE, A PARTIR DE 1KM | TRANSPORTE DE TERRA POR CAMINHÃO BASCULANTE, A PARTIR DE 1KM | TRANSPORTE DE TERRA POR CAMINHÃO BASCULANTE, A PARTIR DE 1KM | TRANSPORTE DE TERRA POR CAMINHÃO BASCULANTE, A PARTIR DE 1KM | TRANSPORTE DE TERRA POR CAMINHÃO BASCULANTE, A PARTIR DE 1KM | TRANSPORTE DE TERRA POR CAMINHÃO BASCULANTE, A PARTIR DE 1KM | TRANSPORTE DE TERRA POR CAMINHÃO BASCULANTE, A PARTIR DE 1KM | TRANSPORTE DE TERRA POR CAMINHÃO BASCULANTE, A PARTIR DE 1KM | TRANSPORTE DE TERRA POR CAMINHÃO BASCULANTE, A PARTIR DE 1KM | TRANSPORTE DE TERRA POR CAMINHÃO BASCULANTE, A PARTIR DE 1KM | TRANSPORTE DE TERRA POR CAMINHÃO BASCULANTE, A PARTIR DE 1KM | TRANSPORTE DE TERRA POR CAMINHÃO BASCULANTE, A PARTIR DE 1KM | - |  | M³xKM | M³xKM | 2860 |  | 1.57 |  | 4490.2 | 0 | 4490.2
1.19 | LOCAÇÃO DE OBRA DE EDIFICAÇÃO | LOCAÇÃO DE OBRA DE EDIFICAÇÃO | LOCAÇÃO DE OBRA DE EDIFICAÇÃO | LOCAÇÃO DE OBRA DE EDIFICAÇÃO | LOCAÇÃO DE OBRA DE EDIFICAÇÃO | LOCAÇÃO DE OBRA DE EDIFICAÇÃO | LOCAÇÃO DE OBRA DE EDIFICAÇÃO | LOCAÇÃO DE OBRA DE EDIFICAÇÃO | LOCAÇÃO DE OBRA DE EDIFICAÇÃO | LOCAÇÃO DE OBRA DE EDIFICAÇÃO | LOCAÇÃO DE OBRA DE EDIFICAÇÃO | LOCAÇÃO DE OBRA DE EDIFICAÇÃO | LOCAÇÃO DE OBRA DE EDIFICAÇÃO | LOCAÇÃO DE OBRA DE EDIFICAÇÃO | LOCAÇÃO DE OBRA DE EDIFICAÇÃO | LOCAÇÃO DE OBRA DE EDIFICAÇÃO | LOCAÇÃO DE OBRA DE EDIFICAÇÃO | - |  | M² | M² | 550 |  | 1.77 |  | 973.5 | 0 | 973.5
2.0 | FUNDAÇÃO
ESTACAS - TIPO STRAUSS
2.1 | ESCAVAÇÃO MANUAL, PROFUNDIDADE IGUAL OU INFERIOR A 1,50M (PRÉ-FUROS DAS ESTACAS) | ESCAVAÇÃO MANUAL, PROFUNDIDADE IGUAL OU INFERIOR A 1,50M (PRÉ-FUROS DAS ESTACAS) | ESCAVAÇÃO MANUAL, PROFUNDIDADE IGUAL OU INFERIOR A 1,50M (PRÉ-FUROS DAS ESTACAS) | ESCAVAÇÃO MANUAL, PROFUNDIDADE IGUAL OU INFERIOR A 1,50M (PRÉ-FUROS DAS ESTACAS) | ESCAVAÇÃO MANUAL, PROFUNDIDADE IGUAL OU INFERIOR A 1,50M (PRÉ-FUROS DAS ESTACAS) | ESCAVAÇÃO MANUAL, PROFUNDIDADE IGUAL OU INFERIOR A 1,50M (PRÉ-FUROS DAS ESTACAS) | ESCAVAÇÃO MANUAL, PROFUNDIDADE IGUAL OU INFERIOR A 1,50M (PRÉ-FUROS DAS ESTACAS) | ESCAVAÇÃO MANUAL, PROFUNDIDADE IGUAL OU INFERIOR A 1,50M (PRÉ-FUROS DAS ESTACAS) | ESCAVAÇÃO MANUAL, PROFUNDIDADE IGUAL OU INFERIOR A 1,50M (PRÉ-FUROS DAS ESTACAS) | ESCAVAÇÃO MANUAL, PROFUNDIDADE IGUAL OU INFERIOR A 1,50M (PRÉ-FUROS DAS ESTACAS) | ESCAVAÇÃO MANUAL, PROFUNDIDADE IGUAL OU INFERIOR A 1,50M (PRÉ-FUROS DAS ESTACAS) | ESCAVAÇÃO MANUAL, PROFUNDIDADE IGUAL OU INFERIOR A 1,50M (PRÉ-FUROS DAS ESTACAS) | ESCAVAÇÃO MANUAL, PROFUNDIDADE IGUAL OU INFERIOR A 1,50M (PRÉ-FUROS DAS ESTACAS) | ESCAVAÇÃO MANUAL, PROFUNDIDADE IGUAL OU INFERIOR A 1,50M (PRÉ-FUROS DAS ESTACAS) | ESCAVAÇÃO MANUAL, PROFUNDIDADE IGUAL OU INFERIOR A 1,50M (PRÉ-FUROS DAS ESTACAS) | ESCAVAÇÃO MANUAL, PROFUNDIDADE IGUAL OU INFERIOR A 1,50M (PRÉ-FUROS DAS ESTACAS) | ESCAVAÇÃO MANUAL, PROFUNDIDADE IGUAL OU INFERIOR A 1,50M (PRÉ-FUROS DAS ESTACAS) | - |  | M³ | M³ | 4 |  | 52.59 |  | 210.36 | 0 | 210.36
2.2 | TAXA DE MOBILIZAÇÃO PARA ESTACA TIPO STRAUSS | TAXA DE MOBILIZAÇÃO PARA ESTACA TIPO STRAUSS | TAXA DE MOBILIZAÇÃO PARA ESTACA TIPO STRAUSS | TAXA DE MOBILIZAÇÃO PARA ESTACA TIPO STRAUSS | TAXA DE MOBILIZAÇÃO PARA ESTACA TIPO STRAUSS | TAXA DE MOBILIZAÇÃO PARA ESTACA TIPO STRAUSS | TAXA DE MOBILIZAÇÃO PARA ESTACA TIPO STRAUSS | TAXA DE MOBILIZAÇÃO PARA ESTACA TIPO STRAUSS | TAXA DE MOBILIZAÇÃO PARA ESTACA TIPO STRAUSS | TAXA DE MOBILIZAÇÃO PARA ESTACA TIPO STRAUSS | TAXA DE MOBILIZAÇÃO PARA ESTACA TIPO STRAUSS | TAXA DE MOBILIZAÇÃO PARA ESTACA TIPO STRAUSS | TAXA DE MOBILIZAÇÃO PARA ESTACA TIPO STRAUSS | TAXA DE MOBILIZAÇÃO PARA ESTACA TIPO STRAUSS | TAXA DE MOBILIZAÇÃO PARA ESTACA TIPO STRAUSS | TAXA DE MOBILIZAÇÃO PARA ESTACA TIPO STRAUSS | TAXA DE MOBILIZAÇÃO PARA ESTACA TIPO STRAUSS | - |  | TX | TX | 1 |  | 1609 |  | 1609 | 0 | 1609
2.3 | ESTACA TIPO STRAUSS, DIÂMETRO DE 32 CM ATÉ 30 T (INCLUI A ESCAVAÇÃO, O CONCRETO FCK=30 MPA E A ARMADURA. EM CA-50, CONF. PROJETO) | ESTACA TIPO STRAUSS, DIÂMETRO DE 32 CM ATÉ 30 T (INCLUI A ESCAVAÇÃO, O CONCRETO FCK=40 MPA E A ARMADURA EM CA-50, CONFORME PROJETO) | ESTACA TIPO STRAUSS, DIÂMETRO DE 32 CM ATÉ 30 T (INCLUI A ESCAVAÇÃO, O CONCRETO FCK=40 MPA E A ARMADURA EM CA-50, CONFORME PROJETO) | ESTACA TIPO STRAUSS, DIÂMETRO DE 32 CM ATÉ 30 T (INCLUI A ESCAVAÇÃO, O CONCRETO FCK=40 MPA E A ARMADURA EM CA-50, CONFORME PROJETO) | ESTACA TIPO STRAUSS, DIÂMETRO DE 32 CM ATÉ 30 T (INCLUI A ESCAVAÇÃO, O CONCRETO FCK=40 MPA E A ARMADURA EM CA-50, CONFORME PROJETO) | ESTACA TIPO STRAUSS, DIÂMETRO DE 32 CM ATÉ 30 T (INCLUI A ESCAVAÇÃO, O CONCRETO FCK=40 MPA E A ARMADURA EM CA-50, CONFORME PROJETO) | ESTACA TIPO STRAUSS, DIÂMETRO DE 32 CM ATÉ 30 T (INCLUI A ESCAVAÇÃO, O CONCRETO FCK=40 MPA E A ARMADURA EM CA-50, CONFORME PROJETO) | ESTACA TIPO STRAUSS, DIÂMETRO DE 32 CM ATÉ 30 T (INCLUI A ESCAVAÇÃO, O CONCRETO FCK=40 MPA E A ARMADURA EM CA-50, CONFORME PROJETO) | ESTACA TIPO STRAUSS, DIÂMETRO DE 32 CM ATÉ 30 T (INCLUI A ESCAVAÇÃO, O CONCRETO FCK=40 MPA E A ARMADURA EM CA-50, CONFORME PROJETO) | ESTACA TIPO STRAUSS, DIÂMETRO DE 32 CM ATÉ 30 T (INCLUI A ESCAVAÇÃO, O CONCRETO FCK=40 MPA E A ARMADURA EM CA-50, CONFORME PROJETO) | ESTACA TIPO STRAUSS, DIÂMETRO DE 32 CM ATÉ 30 T (INCLUI A ESCAVAÇÃO, O CONCRETO FCK=40 MPA E A ARMADURA EM CA-50, CONFORME PROJETO) | ESTACA TIPO STRAUSS, DIÂMETRO DE 32 CM ATÉ 30 T (INCLUI A ESCAVAÇÃO, O CONCRETO FCK=40 MPA E A ARMADURA EM CA-50, CONFORME PROJETO) | ESTACA TIPO STRAUSS, DIÂMETRO DE 32 CM ATÉ 30 T (INCLUI A ESCAVAÇÃO, O CONCRETO FCK=40 MPA E A ARMADURA EM CA-50, CONFORME PROJETO) | ESTACA TIPO STRAUSS, DIÂMETRO DE 32 CM ATÉ 30 T (INCLUI A ESCAVAÇÃO, O CONCRETO FCK=40 MPA E A ARMADURA EM CA-50, CONFORME PROJETO) | ESTACA TIPO STRAUSS, DIÂMETRO DE 32 CM ATÉ 30 T (INCLUI A ESCAVAÇÃO, O CONCRETO FCK=40 MPA E A ARMADURA EM CA-50, CONFORME PROJETO) | ESTACA TIPO STRAUSS, DIÂMETRO DE 32 CM ATÉ 30 T (INCLUI A ESCAVAÇÃO, O CONCRETO FCK=40 MPA E A ARMADURA EM CA-50, CONFORME PROJETO) | ESTACA TIPO STRAUSS, DIÂMETRO DE 32 CM ATÉ 30 T (INCLUI A ESCAVAÇÃO, O CONCRETO FCK=40 MPA E A ARMADURA EM CA-50, CONFORME PROJETO) | - |  | M | M | 216 |  | 56.92 |  | 12294.72 | 0 | 12294.72
2.4 | CORTE E REPARO DE CABEÇA DE ESTACA | CORTE E REPARO DE CABEÇA DE ESTACA | CORTE E REPARO DE CABEÇA DE ESTACA | CORTE E REPARO DE CABEÇA DE ESTACA | CORTE E REPARO DE CABEÇA DE ESTACA | CORTE E REPARO DE CABEÇA DE ESTACA | CORTE E REPARO DE CABEÇA DE ESTACA | CORTE E REPARO DE CABEÇA DE ESTACA | CORTE E REPARO DE CABEÇA DE ESTACA | CORTE E REPARO DE CABEÇA DE ESTACA | CORTE E REPARO DE CABEÇA DE ESTACA | CORTE E REPARO DE CABEÇA DE ESTACA | CORTE E REPARO DE CABEÇA DE ESTACA | CORTE E REPARO DE CABEÇA DE ESTACA | CORTE E REPARO DE CABEÇA DE ESTACA | CORTE E REPARO DE CABEÇA DE ESTACA | CORTE E REPARO DE CABEÇA DE ESTACA | - |  | UN | UN | 18 |  | 49.18 |  | 885.24 | 0 | 885.24
2.5 | ARMADURA EM AÇO CA-50 (ESTACAS) | ARMADURA EM AÇO CA-50 (BLOCOS SOBRE ESTACAS E VIGAS BALDRAMES) | ARMADURA EM AÇO CA-50 (BLOCOS SOBRE ESTACAS E VIGAS BALDRAMES) | ARMADURA EM AÇO CA-50 (BLOCOS SOBRE ESTACAS E VIGAS BALDRAMES) | ARMADURA EM AÇO CA-50 (BLOCOS SOBRE ESTACAS E VIGAS BALDRAMES) | ARMADURA EM AÇO CA-50 (BLOCOS SOBRE ESTACAS E VIGAS BALDRAMES) | ARMADURA EM AÇO CA-50 (BLOCOS SOBRE ESTACAS E VIGAS BALDRAMES) | ARMADURA EM AÇO CA-50 (BLOCOS SOBRE ESTACAS E VIGAS BALDRAMES) | ARMADURA EM AÇO CA-50 (BLOCOS SOBRE ESTACAS E VIGAS BALDRAMES) | ARMADURA EM AÇO CA-50 (BLOCOS SOBRE ESTACAS E VIGAS BALDRAMES) | ARMADURA EM AÇO CA-50 (BLOCOS SOBRE ESTACAS E VIGAS BALDRAMES) | ARMADURA EM AÇO CA-50 (BLOCOS SOBRE ESTACAS E VIGAS BALDRAMES) | ARMADURA EM AÇO CA-50 (BLOCOS SOBRE ESTACAS E VIGAS BALDRAMES) | ARMADURA EM AÇO CA-50 (BLOCOS SOBRE ESTACAS E VIGAS BALDRAMES) | ARMADURA EM AÇO CA-50 (BLOCOS SOBRE ESTACAS E VIGAS BALDRAMES) | ARMADURA EM AÇO CA-50 (BLOCOS SOBRE ESTACAS E VIGAS BALDRAMES) | ARMADURA EM AÇO CA-50 (BLOCOS SOBRE ESTACAS E VIGAS BALDRAMES) | - |  | KG | KG | 765 |  | 7.73 |  | 5913.45 | 0 | 5913.45
2.6 | CARGA MECANIZADA E REMOÇÃO DE TERRA, INCLUSIVE TRANSPORTE ATÉ 1KM | CARGA MECANIZADA E REMOÇÃO DE TERRA, INCLUSIVE TRANSPORTE ATÉ 1KM | CARGA MECANIZADA E REMOÇÃO DE TERRA, INCLUSIVE TRANSPORTE ATÉ 1KM | CARGA MECANIZADA E REMOÇÃO DE TERRA, INCLUSIVE TRANSPORTE ATÉ 1KM | CARGA MECANIZADA E REMOÇÃO DE TERRA, INCLUSIVE TRANSPORTE ATÉ 1KM | CARGA MECANIZADA E REMOÇÃO DE TERRA, INCLUSIVE TRANSPORTE ATÉ 1KM | CARGA MECANIZADA E REMOÇÃO DE TERRA, INCLUSIVE TRANSPORTE ATÉ 1KM | CARGA MECANIZADA E REMOÇÃO DE TERRA, INCLUSIVE TRANSPORTE ATÉ 1KM | CARGA MECANIZADA E REMOÇÃO DE TERRA, INCLUSIVE TRANSPORTE ATÉ 1KM | CARGA MECANIZADA E REMOÇÃO DE TERRA, INCLUSIVE TRANSPORTE ATÉ 1KM | CARGA MECANIZADA E REMOÇÃO DE TERRA, INCLUSIVE TRANSPORTE ATÉ 1KM | CARGA MECANIZADA E REMOÇÃO DE TERRA, INCLUSIVE TRANSPORTE ATÉ 1KM | CARGA MECANIZADA E REMOÇÃO DE TERRA, INCLUSIVE TRANSPORTE ATÉ 1KM | CARGA MECANIZADA E REMOÇÃO DE TERRA, INCLUSIVE TRANSPORTE ATÉ 1KM | CARGA MECANIZADA E REMOÇÃO DE TERRA, INCLUSIVE TRANSPORTE ATÉ 1KM | CARGA MECANIZADA E REMOÇÃO DE TERRA, INCLUSIVE TRANSPORTE ATÉ 1KM | CARGA MECANIZADA E REMOÇÃO DE TERRA, INCLUSIVE TRANSPORTE ATÉ 1KM | - |  | M³ | M³ | 5.2 |  | 8.93 |  | 46.436 | 0 | 46.436
2.7 | TRANSPORTE DE TERRA POR CAMINHÃO BASCULANTE, A PARTIR DE 1KM | TRANSPORTE DE TERRA POR CAMINHÃO BASCULANTE, A PARTIR DE 1KM | TRANSPORTE DE TERRA POR CAMINHÃO BASCULANTE, A PARTIR DE 1KM | TRANSPORTE DE TERRA POR CAMINHÃO BASCULANTE, A PARTIR DE 1KM | TRANSPORTE DE TERRA POR CAMINHÃO BASCULANTE, A PARTIR DE 1KM | TRANSPORTE DE TERRA POR CAMINHÃO BASCULANTE, A PARTIR DE 1KM | TRANSPORTE DE TERRA POR CAMINHÃO BASCULANTE, A PARTIR DE 1KM | TRANSPORTE DE TERRA POR CAMINHÃO BASCULANTE, A PARTIR DE 1KM | TRANSPORTE DE TERRA POR CAMINHÃO BASCULANTE, A PARTIR DE 1KM | TRANSPORTE DE TERRA POR CAMINHÃO BASCULANTE, A PARTIR DE 1KM | TRANSPORTE DE TERRA POR CAMINHÃO BASCULANTE, A PARTIR DE 1KM | TRANSPORTE DE TERRA POR CAMINHÃO BASCULANTE, A PARTIR DE 1KM | TRANSPORTE DE TERRA POR CAMINHÃO BASCULANTE, A PARTIR DE 1KM | TRANSPORTE DE TERRA POR CAMINHÃO BASCULANTE, A PARTIR DE 1KM | TRANSPORTE DE TERRA POR CAMINHÃO BASCULANTE, A PARTIR DE 1KM | TRANSPORTE DE TERRA POR CAMINHÃO BASCULANTE, A PARTIR DE 1KM | TRANSPORTE DE TERRA POR CAMINHÃO BASCULANTE, A PARTIR DE 1KM | - |  | M³xKM | M³xKM | 20.8 |  | 1.57 |  | 32.656 | 0 | 32.656
2.8 | CONTROLE TECNOLÓGICO DE CONCRETO - MOBILIZAÇÃO PARA MOLDAGEM E/OU COLETA DOS CORPOS DE PROVA DE CONCRETO | CONTROLE TECNOLÓGICO DE CONCRETO - MOBILIZAÇÃO PARA MOLDAGEM E/OU COLETA DOS CORPOS DE PROVA DE CONCRETO | CONTROLE TECNOLÓGICO DE CONCRETO - MOBILIZAÇÃO PARA MOLDAGEM E/OU COLETA DOS CORPOS DE PROVA DE CONCRETO | CONTROLE TECNOLÓGICO DE CONCRETO - MOBILIZAÇÃO PARA MOLDAGEM E/OU COLETA DOS CORPOS DE PROVA DE CONCRETO | CONTROLE TECNOLÓGICO DE CONCRETO - MOBILIZAÇÃO PARA MOLDAGEM E/OU COLETA DOS CORPOS DE PROVA DE CONCRETO | CONTROLE TECNOLÓGICO DE CONCRETO - MOBILIZAÇÃO PARA MOLDAGEM E/OU COLETA DOS CORPOS DE PROVA DE CONCRETO | CONTROLE TECNOLÓGICO DE CONCRETO - MOBILIZAÇÃO PARA MOLDAGEM E/OU COLETA DOS CORPOS DE PROVA DE CONCRETO | CONTROLE TECNOLÓGICO DE CONCRETO - MOBILIZAÇÃO PARA MOLDAGEM E/OU COLETA DOS CORPOS DE PROVA DE CONCRETO | CONTROLE TECNOLÓGICO DE CONCRETO - MOBILIZAÇÃO PARA MOLDAGEM E/OU COLETA DOS CORPOS DE PROVA DE CONCRETO | CONTROLE TECNOLÓGICO DE CONCRETO - MOBILIZAÇÃO PARA MOLDAGEM E/OU COLETA DOS CORPOS DE PROVA DE CONCRETO | CONTROLE TECNOLÓGICO DE CONCRETO - MOBILIZAÇÃO PARA MOLDAGEM E/OU COLETA DOS CORPOS DE PROVA DE CONCRETO | CONTROLE TECNOLÓGICO DE CONCRETO - MOBILIZAÇÃO PARA MOLDAGEM E/OU COLETA DOS CORPOS DE PROVA DE CONCRETO | CONTROLE TECNOLÓGICO DE CONCRETO - MOBILIZAÇÃO PARA MOLDAGEM E/OU COLETA DOS CORPOS DE PROVA DE CONCRETO | CONTROLE TECNOLÓGICO DE CONCRETO - MOBILIZAÇÃO PARA MOLDAGEM E/OU COLETA DOS CORPOS DE PROVA DE CONCRETO | CONTROLE TECNOLÓGICO DE CONCRETO - MOBILIZAÇÃO PARA MOLDAGEM E/OU COLETA DOS CORPOS DE PROVA DE CONCRETO | CONTROLE TECNOLÓGICO DE CONCRETO - MOBILIZAÇÃO PARA MOLDAGEM E/OU COLETA DOS CORPOS DE PROVA DE CONCRETO | CONTROLE TECNOLÓGICO DE CONCRETO - MOBILIZAÇÃO PARA MOLDAGEM E/OU COLETA DOS CORPOS DE PROVA DE CONCRETO | - |  | VIAGEM | VIAGEM | 1 |  | 170.09 |  | 170.09 | 0 | 170.09
2.9 | CONTROLE TECNOLÓGICO DE CONCRETO MOLDAGEM DE CORPO DE PROVA | CONTROLE TECNOLÓGICO DE CONCRETO MOLDAGEM DE CORPO DE PROVA | CONTROLE TECNOLÓGICO DE CONCRETO MOLDAGEM DE CORPO DE PROVA | CONTROLE TECNOLÓGICO DE CONCRETO MOLDAGEM DE CORPO DE PROVA | CONTROLE TECNOLÓGICO DE CONCRETO MOLDAGEM DE CORPO DE PROVA | CONTROLE TECNOLÓGICO DE CONCRETO MOLDAGEM DE CORPO DE PROVA | CONTROLE TECNOLÓGICO DE CONCRETO MOLDAGEM DE CORPO DE PROVA | CONTROLE TECNOLÓGICO DE CONCRETO MOLDAGEM DE CORPO DE PROVA | CONTROLE TECNOLÓGICO DE CONCRETO MOLDAGEM DE CORPO DE PROVA | CONTROLE TECNOLÓGICO DE CONCRETO MOLDAGEM DE CORPO DE PROVA | CONTROLE TECNOLÓGICO DE CONCRETO MOLDAGEM DE CORPO DE PROVA | CONTROLE TECNOLÓGICO DE CONCRETO MOLDAGEM DE CORPO DE PROVA | CONTROLE TECNOLÓGICO DE CONCRETO MOLDAGEM DE CORPO DE PROVA | CONTROLE TECNOLÓGICO DE CONCRETO MOLDAGEM DE CORPO DE PROVA | CONTROLE TECNOLÓGICO DE CONCRETO MOLDAGEM DE CORPO DE PROVA | CONTROLE TECNOLÓGICO DE CONCRETO MOLDAGEM DE CORPO DE PROVA | CONTROLE TECNOLÓGICO DE CONCRETO MOLDAGEM DE CORPO DE PROVA | - |  | PERÍODO 4 H | PERÍODO 4 H | 2 |  | 212.32 |  | 424.64 | 0 | 424.64
BLOCOS SOBRE ESTACAS E VIGAS BALDRAMES
2.10 | ESCAVAÇÃO MANUAL, PROFUNDIDADE IGUAL OU INFERIOR A 1,50M (BLOCOS SOBRE ESTACAS) | ESCAVAÇÃO MANUAL, PROFUNDIDADE IGUAL OU INFERIOR A 1,50M (BLOCOS SOBRE ESTACAS) | ESCAVAÇÃO MANUAL, PROFUNDIDADE IGUAL OU INFERIOR A 1,50M (BLOCOS SOBRE ESTACAS) | ESCAVAÇÃO MANUAL, PROFUNDIDADE IGUAL OU INFERIOR A 1,50M (BLOCOS SOBRE ESTACAS) | ESCAVAÇÃO MANUAL, PROFUNDIDADE IGUAL OU INFERIOR A 1,50M (BLOCOS SOBRE ESTACAS) | ESCAVAÇÃO MANUAL, PROFUNDIDADE IGUAL OU INFERIOR A 1,50M (BLOCOS SOBRE ESTACAS) | ESCAVAÇÃO MANUAL, PROFUNDIDADE IGUAL OU INFERIOR A 1,50M (BLOCOS SOBRE ESTACAS) | ESCAVAÇÃO MANUAL, PROFUNDIDADE IGUAL OU INFERIOR A 1,50M (BLOCOS SOBRE ESTACAS) | ESCAVAÇÃO MANUAL, PROFUNDIDADE IGUAL OU INFERIOR A 1,50M (BLOCOS SOBRE ESTACAS) | ESCAVAÇÃO MANUAL, PROFUNDIDADE IGUAL OU INFERIOR A 1,50M (BLOCOS SOBRE ESTACAS) | ESCAVAÇÃO MANUAL, PROFUNDIDADE IGUAL OU INFERIOR A 1,50M (BLOCOS SOBRE ESTACAS) | ESCAVAÇÃO MANUAL, PROFUNDIDADE IGUAL OU INFERIOR A 1,50M (BLOCOS SOBRE ESTACAS) | ESCAVAÇÃO MANUAL, PROFUNDIDADE IGUAL OU INFERIOR A 1,50M (BLOCOS SOBRE ESTACAS) | ESCAVAÇÃO MANUAL, PROFUNDIDADE IGUAL OU INFERIOR A 1,50M (BLOCOS SOBRE ESTACAS) | ESCAVAÇÃO MANUAL, PROFUNDIDADE IGUAL OU INFERIOR A 1,50M (BLOCOS SOBRE ESTACAS) | ESCAVAÇÃO MANUAL, PROFUNDIDADE IGUAL OU INFERIOR A 1,50M (BLOCOS SOBRE ESTACAS) | ESCAVAÇÃO MANUAL, PROFUNDIDADE IGUAL OU INFERIOR A 1,50M (BLOCOS SOBRE ESTACAS) | - |  | M³ | M³ | 5.8368 |  | 52.59 |  | 306.9573 | 0 | 306.9573
2.11 | ESCAVAÇÃO MANUAL, PROFUNDIDADE IGUAL OU INFERIOR A 1,50M (BALDRAMES) | ESCAVAÇÃO MANUAL, PROFUNDIDADE IGUAL OU INFERIOR A 1,50M (BALDRAMES) | ESCAVAÇÃO MANUAL, PROFUNDIDADE IGUAL OU INFERIOR A 1,50M (BALDRAMES) | ESCAVAÇÃO MANUAL, PROFUNDIDADE IGUAL OU INFERIOR A 1,50M (BALDRAMES) | ESCAVAÇÃO MANUAL, PROFUNDIDADE IGUAL OU INFERIOR A 1,50M (BALDRAMES) | ESCAVAÇÃO MANUAL, PROFUNDIDADE IGUAL OU INFERIOR A 1,50M (BALDRAMES) | ESCAVAÇÃO MANUAL, PROFUNDIDADE IGUAL OU INFERIOR A 1,50M (BALDRAMES) | ESCAVAÇÃO MANUAL, PROFUNDIDADE IGUAL OU INFERIOR A 1,50M (BALDRAMES) | ESCAVAÇÃO MANUAL, PROFUNDIDADE IGUAL OU INFERIOR A 1,50M (BALDRAMES) | ESCAVAÇÃO MANUAL, PROFUNDIDADE IGUAL OU INFERIOR A 1,50M (BALDRAMES) | ESCAVAÇÃO MANUAL, PROFUNDIDADE IGUAL OU INFERIOR A 1,50M (BALDRAMES) | ESCAVAÇÃO MANUAL, PROFUNDIDADE IGUAL OU INFERIOR A 1,50M (BALDRAMES) | ESCAVAÇÃO MANUAL, PROFUNDIDADE IGUAL OU INFERIOR A 1,50M (BALDRAMES) | ESCAVAÇÃO MANUAL, PROFUNDIDADE IGUAL OU INFERIOR A 1,50M (BALDRAMES) | ESCAVAÇÃO MANUAL, PROFUNDIDADE IGUAL OU INFERIOR A 1,50M (BALDRAMES) | ESCAVAÇÃO MANUAL, PROFUNDIDADE IGUAL OU INFERIOR A 1,50M (BALDRAMES) | ESCAVAÇÃO MANUAL, PROFUNDIDADE IGUAL OU INFERIOR A 1,50M (BALDRAMES) | - |  | M³ | M³ | 3.2149 |  | 52.59 |  | 169.0716 | 0 | 169.0716
2.12 | LASTRO DE CONCRETO, 150KG CIM/M3 (BLOCOS SOBRE ESTACAS E VIGA BALDRAME) | LASTRO DE CONCRETO, 150KG CIM/M3 (BLOCOS SOBRE ESTACAS E VIGA BALDRAME) | LASTRO DE CONCRETO, 150KG CIM/M3 (BLOCOS SOBRE ESTACAS E VIGA BALDRAME) | LASTRO DE CONCRETO, 150KG CIM/M3 (BLOCOS SOBRE ESTACAS E VIGA BALDRAME) | LASTRO DE CONCRETO, 150KG CIM/M3 (BLOCOS SOBRE ESTACAS E VIGA BALDRAME) | LASTRO DE CONCRETO, 150KG CIM/M3 (BLOCOS SOBRE ESTACAS E VIGA BALDRAME) | LASTRO DE CONCRETO, 150KG CIM/M3 (BLOCOS SOBRE ESTACAS E VIGA BALDRAME) | LASTRO DE CONCRETO, 150KG CIM/M3 (BLOCOS SOBRE ESTACAS E VIGA BALDRAME) | LASTRO DE CONCRETO, 150KG CIM/M3 (BLOCOS SOBRE ESTACAS E VIGA BALDRAME) | LASTRO DE CONCRETO, 150KG CIM/M3 (BLOCOS SOBRE ESTACAS E VIGA BALDRAME) | LASTRO DE CONCRETO, 150KG CIM/M3 (BLOCOS SOBRE ESTACAS E VIGA BALDRAME) | LASTRO DE CONCRETO, 150KG CIM/M3 (BLOCOS SOBRE ESTACAS E VIGA BALDRAME) | LASTRO DE CONCRETO, 150KG CIM/M3 (BLOCOS SOBRE ESTACAS E VIGA BALDRAME) | LASTRO DE CONCRETO, 150KG CIM/M3 (BLOCOS SOBRE ESTACAS E VIGA BALDRAME) | LASTRO DE CONCRETO, 150KG CIM/M3 (BLOCOS SOBRE ESTACAS E VIGA BALDRAME) | LASTRO DE CONCRETO, 150KG CIM/M3 (BLOCOS SOBRE ESTACAS E VIGA BALDRAME) | LASTRO DE CONCRETO, 150KG CIM/M3 (BLOCOS SOBRE ESTACAS E VIGA BALDRAME) | - |  | M³ | M³ | 1.7815 |  | 321.03 |  | 571.9149 | 0 | 571.9149
2.13 | FORMA COMUM DE TÁBUAS DE PINUS - NÃO RECUPERÁVEL, INCLUSOS SARRAFOS (BLOCOS SOBRE ESTACAS E VIGA BALDRAME) | FORMA COMUM DE TÁBUAS DE PINUS - NÃO RECUPERÁVEL, INCLUSOS SARRAFOS (BLOCOS SOBRE ESTACAS E VIGA BALDRAME) | FORMA COMUM DE TÁBUAS DE PINUS - NÃO RECUPERÁVEL, INCLUSOS SARRAFOS (BLOCOS SOBRE ESTACAS E VIGA BALDRAME) | FORMA COMUM DE TÁBUAS DE PINUS - NÃO RECUPERÁVEL, INCLUSOS SARRAFOS (BLOCOS SOBRE ESTACAS E VIGA BALDRAME) | FORMA COMUM DE TÁBUAS DE PINUS - NÃO RECUPERÁVEL, INCLUSOS SARRAFOS (BLOCOS SOBRE ESTACAS E VIGA BALDRAME) | FORMA COMUM DE TÁBUAS DE PINUS - NÃO RECUPERÁVEL, INCLUSOS SARRAFOS (BLOCOS SOBRE ESTACAS E VIGA BALDRAME) | FORMA COMUM DE TÁBUAS DE PINUS - NÃO RECUPERÁVEL, INCLUSOS SARRAFOS (BLOCOS SOBRE ESTACAS E VIGA BALDRAME) | FORMA COMUM DE TÁBUAS DE PINUS - NÃO RECUPERÁVEL, INCLUSOS SARRAFOS (BLOCOS SOBRE ESTACAS E VIGA BALDRAME) | FORMA COMUM DE TÁBUAS DE PINUS - NÃO RECUPERÁVEL, INCLUSOS SARRAFOS (BLOCOS SOBRE ESTACAS E VIGA BALDRAME) | FORMA COMUM DE TÁBUAS DE PINUS - NÃO RECUPERÁVEL, INCLUSOS SARRAFOS (BLOCOS SOBRE ESTACAS E VIGA BALDRAME) | FORMA COMUM DE TÁBUAS DE PINUS - NÃO RECUPERÁVEL, INCLUSOS SARRAFOS (BLOCOS SOBRE ESTACAS E VIGA BALDRAME) | FORMA COMUM DE TÁBUAS DE PINUS - NÃO RECUPERÁVEL, INCLUSOS SARRAFOS (BLOCOS SOBRE ESTACAS E VIGA BALDRAME) | FORMA COMUM DE TÁBUAS DE PINUS - NÃO RECUPERÁVEL, INCLUSOS SARRAFOS (BLOCOS SOBRE ESTACAS E VIGA BALDRAME) | FORMA COMUM DE TÁBUAS DE PINUS - NÃO RECUPERÁVEL, INCLUSOS SARRAFOS (BLOCOS SOBRE ESTACAS E VIGA BALDRAME) | FORMA COMUM DE TÁBUAS DE PINUS - NÃO RECUPERÁVEL, INCLUSOS SARRAFOS (BLOCOS SOBRE ESTACAS E VIGA BALDRAME) | FORMA COMUM DE TÁBUAS DE PINUS - NÃO RECUPERÁVEL, INCLUSOS SARRAFOS (BLOCOS SOBRE ESTACAS E VIGA BALDRAME) | FORMA COMUM DE TÁBUAS DE PINUS - NÃO RECUPERÁVEL, INCLUSOS SARRAFOS (BLOCOS SOBRE ESTACAS E VIGA BALDRAME) | - |  | M² | M² | 72.4136 |  | 56.3 |  | 4076.8857 | 0 | 4076.8857
2.14 | CONCRETO FCK=30MPA - USINADO E BOMBEÁVEL (BLOCO SOBRE ESTACAS E VIGAS BALDRAMES) | CONCRETO FCK=40MPA - USINADO E BOMBEÁVEL (BLOCO SOBRE ESTACAS E VIGAS BALDRAMES) | CONCRETO FCK=40MPA - USINADO E BOMBEÁVEL (BLOCO SOBRE ESTACAS E VIGAS BALDRAMES) | CONCRETO FCK=40MPA - USINADO E BOMBEÁVEL (BLOCO SOBRE ESTACAS E VIGAS BALDRAMES) | CONCRETO FCK=40MPA - USINADO E BOMBEÁVEL (BLOCO SOBRE ESTACAS E VIGAS BALDRAMES) | CONCRETO FCK=40MPA - USINADO E BOMBEÁVEL (BLOCO SOBRE ESTACAS E VIGAS BALDRAMES) | CONCRETO FCK=40MPA - USINADO E BOMBEÁVEL (BLOCO SOBRE ESTACAS E VIGAS BALDRAMES) | CONCRETO FCK=40MPA - USINADO E BOMBEÁVEL (BLOCO SOBRE ESTACAS E VIGAS BALDRAMES) | CONCRETO FCK=40MPA - USINADO E BOMBEÁVEL (BLOCO SOBRE ESTACAS E VIGAS BALDRAMES) | CONCRETO FCK=40MPA - USINADO E BOMBEÁVEL (BLOCO SOBRE ESTACAS E VIGAS BALDRAMES) | CONCRETO FCK=40MPA - USINADO E BOMBEÁVEL (BLOCO SOBRE ESTACAS E VIGAS BALDRAMES) | CONCRETO FCK=40MPA - USINADO E BOMBEÁVEL (BLOCO SOBRE ESTACAS E VIGAS BALDRAMES) | CONCRETO FCK=40MPA - USINADO E BOMBEÁVEL (BLOCO SOBRE ESTACAS E VIGAS BALDRAMES) | CONCRETO FCK=40MPA - USINADO E BOMBEÁVEL (BLOCO SOBRE ESTACAS E VIGAS BALDRAMES) | CONCRETO FCK=40MPA - USINADO E BOMBEÁVEL (BLOCO SOBRE ESTACAS E VIGAS BALDRAMES) | CONCRETO FCK=40MPA - USINADO E BOMBEÁVEL (BLOCO SOBRE ESTACAS E VIGAS BALDRAMES) | CONCRETO FCK=40MPA - USINADO E BOMBEÁVEL (BLOCO SOBRE ESTACAS E VIGAS BALDRAMES) | - |  | M³ | M³ | 9.0517 |  | 301.46 |  | 2728.7255 | 0 | 2728.7255
2.15 | BOMBEAMENTO DE CONCRETO | BOMBEAMENTO DE CONCRETO | BOMBEAMENTO DE CONCRETO | BOMBEAMENTO DE CONCRETO | BOMBEAMENTO DE CONCRETO | BOMBEAMENTO DE CONCRETO | BOMBEAMENTO DE CONCRETO | BOMBEAMENTO DE CONCRETO | BOMBEAMENTO DE CONCRETO | BOMBEAMENTO DE CONCRETO | BOMBEAMENTO DE CONCRETO | BOMBEAMENTO DE CONCRETO | BOMBEAMENTO DE CONCRETO | BOMBEAMENTO DE CONCRETO | BOMBEAMENTO DE CONCRETO | BOMBEAMENTO DE CONCRETO | BOMBEAMENTO DE CONCRETO | - |  | M³ | M³ | 9.0517 |  | 30.84 |  | 279.1544 | 0 | 279.1544
2.16 | ARMADURA EM AÇO CA-50 (BLOCOS SOBRE ESTACAS E VIGAS BALDRAMES) | ARMADURA EM AÇO CA-50 (BLOCOS SOBRE ESTACAS E VIGAS BALDRAMES) | ARMADURA EM AÇO CA-50 (BLOCOS SOBRE ESTACAS E VIGAS BALDRAMES) | ARMADURA EM AÇO CA-50 (BLOCOS SOBRE ESTACAS E VIGAS BALDRAMES) | ARMADURA EM AÇO CA-50 (BLOCOS SOBRE ESTACAS E VIGAS BALDRAMES) | ARMADURA EM AÇO CA-50 (BLOCOS SOBRE ESTACAS E VIGAS BALDRAMES) | ARMADURA EM AÇO CA-50 (BLOCOS SOBRE ESTACAS E VIGAS BALDRAMES) | ARMADURA EM AÇO CA-50 (BLOCOS SOBRE ESTACAS E VIGAS BALDRAMES) | ARMADURA EM AÇO CA-50 (BLOCOS SOBRE ESTACAS E VIGAS BALDRAMES) | ARMADURA EM AÇO CA-50 (BLOCOS SOBRE ESTACAS E VIGAS BALDRAMES) | ARMADURA EM AÇO CA-50 (BLOCOS SOBRE ESTACAS E VIGAS BALDRAMES) | ARMADURA EM AÇO CA-50 (BLOCOS SOBRE ESTACAS E VIGAS BALDRAMES) | ARMADURA EM AÇO CA-50 (BLOCOS SOBRE ESTACAS E VIGAS BALDRAMES) | ARMADURA EM AÇO CA-50 (BLOCOS SOBRE ESTACAS E VIGAS BALDRAMES) | ARMADURA EM AÇO CA-50 (BLOCOS SOBRE ESTACAS E VIGAS BALDRAMES) | ARMADURA EM AÇO CA-50 (BLOCOS SOBRE ESTACAS E VIGAS BALDRAMES) | ARMADURA EM AÇO CA-50 (BLOCOS SOBRE ESTACAS E VIGAS BALDRAMES) | - |  | KG | KG | 928 |  | 7.73 |  | 7173.44 | 0 | 7173.44
2.17 | CONTROLE TECNOLÓGICO DE CONCRETO - MOBILIZAÇÃO PARA MOLDAGEM E/OU COLETA DOS CORPOS DE PROVA DE CONCRETO | CONTROLE TECNOLÓGICO DE CONCRETO - MOBILIZAÇÃO PARA MOLDAGEM E/OU COLETA DOS CORPOS DE PROVA DE CONCRETO | CONTROLE TECNOLÓGICO DE CONCRETO - MOBILIZAÇÃO PARA MOLDAGEM E/OU COLETA DOS CORPOS DE PROVA DE CONCRETO | CONTROLE TECNOLÓGICO DE CONCRETO - MOBILIZAÇÃO PARA MOLDAGEM E/OU COLETA DOS CORPOS DE PROVA DE CONCRETO | CONTROLE TECNOLÓGICO DE CONCRETO - MOBILIZAÇÃO PARA MOLDAGEM E/OU COLETA DOS CORPOS DE PROVA DE CONCRETO | CONTROLE TECNOLÓGICO DE CONCRETO - MOBILIZAÇÃO PARA MOLDAGEM E/OU COLETA DOS CORPOS DE PROVA DE CONCRETO | CONTROLE TECNOLÓGICO DE CONCRETO - MOBILIZAÇÃO PARA MOLDAGEM E/OU COLETA DOS CORPOS DE PROVA DE CONCRETO | CONTROLE TECNOLÓGICO DE CONCRETO - MOBILIZAÇÃO PARA MOLDAGEM E/OU COLETA DOS CORPOS DE PROVA DE CONCRETO | CONTROLE TECNOLÓGICO DE CONCRETO - MOBILIZAÇÃO PARA MOLDAGEM E/OU COLETA DOS CORPOS DE PROVA DE CONCRETO | CONTROLE TECNOLÓGICO DE CONCRETO - MOBILIZAÇÃO PARA MOLDAGEM E/OU COLETA DOS CORPOS DE PROVA DE CONCRETO | CONTROLE TECNOLÓGICO DE CONCRETO - MOBILIZAÇÃO PARA MOLDAGEM E/OU COLETA DOS CORPOS DE PROVA DE CONCRETO | CONTROLE TECNOLÓGICO DE CONCRETO - MOBILIZAÇÃO PARA MOLDAGEM E/OU COLETA DOS CORPOS DE PROVA DE CONCRETO | CONTROLE TECNOLÓGICO DE CONCRETO - MOBILIZAÇÃO PARA MOLDAGEM E/OU COLETA DOS CORPOS DE PROVA DE CONCRETO | CONTROLE TECNOLÓGICO DE CONCRETO - MOBILIZAÇÃO PARA MOLDAGEM E/OU COLETA DOS CORPOS DE PROVA DE CONCRETO | CONTROLE TECNOLÓGICO DE CONCRETO - MOBILIZAÇÃO PARA MOLDAGEM E/OU COLETA DOS CORPOS DE PROVA DE CONCRETO | CONTROLE TECNOLÓGICO DE CONCRETO - MOBILIZAÇÃO PARA MOLDAGEM E/OU COLETA DOS CORPOS DE PROVA DE CONCRETO | CONTROLE TECNOLÓGICO DE CONCRETO - MOBILIZAÇÃO PARA MOLDAGEM E/OU COLETA DOS CORPOS DE PROVA DE CONCRETO | - |  | VIAGEM | VIAGEM | 1 |  | 170.09 |  | 170.09 | 0 | 170.09
2.18 | CONTROLE TECNOLÓGICO DE CONCRETO MOLDAGEM DE CORPO DE PROVA | CONTROLE TECNOLÓGICO DE CONCRETO MOLDAGEM DE CORPO DE PROVA | CONTROLE TECNOLÓGICO DE CONCRETO MOLDAGEM DE CORPO DE PROVA | CONTROLE TECNOLÓGICO DE CONCRETO MOLDAGEM DE CORPO DE PROVA | CONTROLE TECNOLÓGICO DE CONCRETO MOLDAGEM DE CORPO DE PROVA | CONTROLE TECNOLÓGICO DE CONCRETO MOLDAGEM DE CORPO DE PROVA | CONTROLE TECNOLÓGICO DE CONCRETO MOLDAGEM DE CORPO DE PROVA | CONTROLE TECNOLÓGICO DE CONCRETO MOLDAGEM DE CORPO DE PROVA | CONTROLE TECNOLÓGICO DE CONCRETO MOLDAGEM DE CORPO DE PROVA | CONTROLE TECNOLÓGICO DE CONCRETO MOLDAGEM DE CORPO DE PROVA | CONTROLE TECNOLÓGICO DE CONCRETO MOLDAGEM DE CORPO DE PROVA | CONTROLE TECNOLÓGICO DE CONCRETO MOLDAGEM DE CORPO DE PROVA | CONTROLE TECNOLÓGICO DE CONCRETO MOLDAGEM DE CORPO DE PROVA | CONTROLE TECNOLÓGICO DE CONCRETO MOLDAGEM DE CORPO DE PROVA | CONTROLE TECNOLÓGICO DE CONCRETO MOLDAGEM DE CORPO DE PROVA | CONTROLE TECNOLÓGICO DE CONCRETO MOLDAGEM DE CORPO DE PROVA | CONTROLE TECNOLÓGICO DE CONCRETO MOLDAGEM DE CORPO DE PROVA | - |  | PERÍODO 4 H | PERÍODO 4 H | 2 |  | 212.32 |  | 424.64 | 0 | 424.64
2.19 | IMPERMEABILIZAÇÃO DO RESPALDO DA FUNDAÇÃO - ARGAMASSA IMPERMEÁVEL + TINTA BETUMINOSA | IMPERMEABILIZAÇÃO DO RESPALDO DA FUNDAÇÃO - ARGAMASSA IMPERMEÁVEL + TINTA BETUMINOSA | IMPERMEABILIZAÇÃO DO RESPALDO DA FUNDAÇÃO - ARGAMASSA IMPERMEÁVEL + TINTA BETUMINOSA | IMPERMEABILIZAÇÃO DO RESPALDO DA FUNDAÇÃO - ARGAMASSA IMPERMEÁVEL + TINTA BETUMINOSA | IMPERMEABILIZAÇÃO DO RESPALDO DA FUNDAÇÃO - ARGAMASSA IMPERMEÁVEL + TINTA BETUMINOSA | IMPERMEABILIZAÇÃO DO RESPALDO DA FUNDAÇÃO - ARGAMASSA IMPERMEÁVEL + TINTA BETUMINOSA | IMPERMEABILIZAÇÃO DO RESPALDO DA FUNDAÇÃO - ARGAMASSA IMPERMEÁVEL + TINTA BETUMINOSA | IMPERMEABILIZAÇÃO DO RESPALDO DA FUNDAÇÃO - ARGAMASSA IMPERMEÁVEL + TINTA BETUMINOSA | IMPERMEABILIZAÇÃO DO RESPALDO DA FUNDAÇÃO - ARGAMASSA IMPERMEÁVEL + TINTA BETUMINOSA | IMPERMEABILIZAÇÃO DO RESPALDO DA FUNDAÇÃO - ARGAMASSA IMPERMEÁVEL + TINTA BETUMINOSA | IMPERMEABILIZAÇÃO DO RESPALDO DA FUNDAÇÃO - ARGAMASSA IMPERMEÁVEL + TINTA BETUMINOSA | IMPERMEABILIZAÇÃO DO RESPALDO DA FUNDAÇÃO - ARGAMASSA IMPERMEÁVEL + TINTA BETUMINOSA | IMPERMEABILIZAÇÃO DO RESPALDO DA FUNDAÇÃO - ARGAMASSA IMPERMEÁVEL + TINTA BETUMINOSA | IMPERMEABILIZAÇÃO DO RESPALDO DA FUNDAÇÃO - ARGAMASSA IMPERMEÁVEL + TINTA BETUMINOSA | IMPERMEABILIZAÇÃO DO RESPALDO DA FUNDAÇÃO - ARGAMASSA IMPERMEÁVEL + TINTA BETUMINOSA | IMPERMEABILIZAÇÃO DO RESPALDO DA FUNDAÇÃO - ARGAMASSA IMPERMEÁVEL + TINTA BETUMINOSA | IMPERMEABILIZAÇÃO DO RESPALDO DA FUNDAÇÃO - ARGAMASSA IMPERMEÁVEL + TINTA BETUMINOSA | - |  | M² | M² | 72.4136 |  | 67.49 |  | 4887.1939 | 0 | 4887.1939
2.20 | REATERRO DE VALAS, INCLUSIVE APILOAMENTO | REATERRO DE VALAS, INCLUSIVE COMPACTAÇÃO | REATERRO DE VALAS, INCLUSIVE COMPACTAÇÃO | REATERRO DE VALAS, INCLUSIVE COMPACTAÇÃO | REATERRO DE VALAS, INCLUSIVE COMPACTAÇÃO | REATERRO DE VALAS, INCLUSIVE COMPACTAÇÃO | REATERRO DE VALAS, INCLUSIVE COMPACTAÇÃO | REATERRO DE VALAS, INCLUSIVE COMPACTAÇÃO | REATERRO DE VALAS, INCLUSIVE COMPACTAÇÃO | REATERRO DE VALAS, INCLUSIVE COMPACTAÇÃO | REATERRO DE VALAS, INCLUSIVE COMPACTAÇÃO | REATERRO DE VALAS, INCLUSIVE COMPACTAÇÃO | REATERRO DE VALAS, INCLUSIVE COMPACTAÇÃO | REATERRO DE VALAS, INCLUSIVE COMPACTAÇÃO | REATERRO DE VALAS, INCLUSIVE COMPACTAÇÃO | REATERRO DE VALAS, INCLUSIVE COMPACTAÇÃO | REATERRO DE VALAS, INCLUSIVE COMPACTAÇÃO | - |  | M³ | M³ | 2.2629 |  | 26.3 |  | 59.5149 | 0 | 59.5149
2.21 | CARGA MECANIZADA E REMOÇÃO DE TERRA, INCLUSIVE TRANSPORTE ATÉ 1KM | CARGA MECANIZADA E REMOÇÃO DE TERRA, INCLUSIVE TRANSPORTE ATÉ 1KM | CARGA MECANIZADA E REMOÇÃO DE TERRA, INCLUSIVE TRANSPORTE ATÉ 1KM | CARGA MECANIZADA E REMOÇÃO DE TERRA, INCLUSIVE TRANSPORTE ATÉ 1KM | CARGA MECANIZADA E REMOÇÃO DE TERRA, INCLUSIVE TRANSPORTE ATÉ 1KM | CARGA MECANIZADA E REMOÇÃO DE TERRA, INCLUSIVE TRANSPORTE ATÉ 1KM | CARGA MECANIZADA E REMOÇÃO DE TERRA, INCLUSIVE TRANSPORTE ATÉ 1KM | CARGA MECANIZADA E REMOÇÃO DE TERRA, INCLUSIVE TRANSPORTE ATÉ 1KM | CARGA MECANIZADA E REMOÇÃO DE TERRA, INCLUSIVE TRANSPORTE ATÉ 1KM | CARGA MECANIZADA E REMOÇÃO DE TERRA, INCLUSIVE TRANSPORTE ATÉ 1KM | CARGA MECANIZADA E REMOÇÃO DE TERRA, INCLUSIVE TRANSPORTE ATÉ 1KM | CARGA MECANIZADA E REMOÇÃO DE TERRA, INCLUSIVE TRANSPORTE ATÉ 1KM | CARGA MECANIZADA E REMOÇÃO DE TERRA, INCLUSIVE TRANSPORTE ATÉ 1KM | CARGA MECANIZADA E REMOÇÃO DE TERRA, INCLUSIVE TRANSPORTE ATÉ 1KM | CARGA MECANIZADA E REMOÇÃO DE TERRA, INCLUSIVE TRANSPORTE ATÉ 1KM | CARGA MECANIZADA E REMOÇÃO DE TERRA, INCLUSIVE TRANSPORTE ATÉ 1KM | CARGA MECANIZADA E REMOÇÃO DE TERRA, INCLUSIVE TRANSPORTE ATÉ 1KM | - |  | M³ | M³ | 14.0301 |  | 8.93 |  | 125.2891 | 0 | 125.2891
2.22 | TRANSPORTE DE TERRA POR CAMINHÃO BASCULANTE, A PARTIR DE 1KM | TRANSPORTE DE TERRA POR CAMINHÃO BASCULANTE, A PARTIR DE 1KM | TRANSPORTE DE TERRA POR CAMINHÃO BASCULANTE, A PARTIR DE 1KM | TRANSPORTE DE TERRA POR CAMINHÃO BASCULANTE, A PARTIR DE 1KM | TRANSPORTE DE TERRA POR CAMINHÃO BASCULANTE, A PARTIR DE 1KM | TRANSPORTE DE TERRA POR CAMINHÃO BASCULANTE, A PARTIR DE 1KM | TRANSPORTE DE TERRA POR CAMINHÃO BASCULANTE, A PARTIR DE 1KM | TRANSPORTE DE TERRA POR CAMINHÃO BASCULANTE, A PARTIR DE 1KM | TRANSPORTE DE TERRA POR CAMINHÃO BASCULANTE, A PARTIR DE 1KM | TRANSPORTE DE TERRA POR CAMINHÃO BASCULANTE, A PARTIR DE 1KM | TRANSPORTE DE TERRA POR CAMINHÃO BASCULANTE, A PARTIR DE 1KM | TRANSPORTE DE TERRA POR CAMINHÃO BASCULANTE, A PARTIR DE 1KM | TRANSPORTE DE TERRA POR CAMINHÃO BASCULANTE, A PARTIR DE 1KM | TRANSPORTE DE TERRA POR CAMINHÃO BASCULANTE, A PARTIR DE 1KM | TRANSPORTE DE TERRA POR CAMINHÃO BASCULANTE, A PARTIR DE 1KM | TRANSPORTE DE TERRA POR CAMINHÃO BASCULANTE, A PARTIR DE 1KM | TRANSPORTE DE TERRA POR CAMINHÃO BASCULANTE, A PARTIR DE 1KM | - |  | M³xKM | M³xKM | 701.5068 |  | 1.57 |  | 1101.3656 | 0 | 1101.3656
3.0 | SUPERESTRUTURA
| ALVENARIA ESTRUTURAL | VIGAS E PILARES | VIGAS E PILARES | VIGAS E PILARES | VIGAS E PILARES | VIGAS E PILARES | VIGAS E PILARES | VIGAS E PILARES | VIGAS E PILARES | VIGAS E PILARES | VIGAS E PILARES | VIGAS E PILARES | VIGAS E PILARES | VIGAS E PILARES | VIGAS E PILARES | VIGAS E PILARES | VIGAS E PILARES
3.1 | BLOCOS VAZADOS DE CONCRETO ESTRUTURAL - 19CM - 14MPA | [16 empty] | - |  | M² |  | 53.63 |  | 91.13 |  | 4887.3019 | 0 | 4887.3019
3.2 | BLOCOS VAZADOS DE CONCRETO ESTRUTURAL - 14CM - 14MPA | [16 empty] | - |  | M² |  | 14.5 |  | 76.02 |  | 1102.29 | 0 | 1102.29
3.3 | ARMADURA EM AÇO CA-50 PARA BLOCOS VAZADOS DE CONCRETO ESTRUTURAL | [16 empty] | - |  | KG |  | 159 |  | 7.73 |  | 1229.07 | 0 | 1229.07
3.4 | CONCRETO "GROUT" FCK 30MPA | [16 empty] | - |  | M³ |  | 3.7675 |  | 638.11 |  | 2404.0794 | 0 | 2404.0794
3.5 | VERGAS, CINTAS E PILARETES DE CONCRETO | [16 empty] | - |  | M³ |  | 2.838 |  | 1206.08 |  | 3422.855 | 0 | 3422.855
| PILAR CONCRETO- TOTEN | LAJE DE PISO | LAJE DE PISO | LAJE DE PISO | LAJE DE PISO | LAJE DE PISO | LAJE DE PISO | LAJE DE PISO | LAJE DE PISO | LAJE DE PISO | LAJE DE PISO | LAJE DE PISO | LAJE DE PISO | LAJE DE PISO | LAJE DE PISO | LAJE DE PISO | LAJE DE PISO
3.6 | FORMA COMUM DE TÁBUAS DE PINUS - NÃO RECUPERÁVEL - INCLUSOS SARRAFOS | FORMA COMUM DE TÁBUAS DE PINUS - NÃO RECUPERÁVEL - INCLUSOS SARRAFOS | FORMA COMUM DE TÁBUAS DE PINUS - NÃO RECUPERÁVEL - INCLUSOS SARRAFOS | FORMA COMUM DE TÁBUAS DE PINUS - NÃO RECUPERÁVEL - INCLUSOS SARRAFOS | FORMA COMUM DE TÁBUAS DE PINUS - NÃO RECUPERÁVEL - INCLUSOS SARRAFOS | FORMA COMUM DE TÁBUAS DE PINUS - NÃO RECUPERÁVEL - INCLUSOS SARRAFOS | FORMA COMUM DE TÁBUAS DE PINUS - NÃO RECUPERÁVEL - INCLUSOS SARRAFOS | FORMA COMUM DE TÁBUAS DE PINUS - NÃO RECUPERÁVEL - INCLUSOS SARRAFOS | FORMA COMUM DE TÁBUAS DE PINUS - NÃO RECUPERÁVEL - INCLUSOS SARRAFOS | FORMA COMUM DE TÁBUAS DE PINUS - NÃO RECUPERÁVEL - INCLUSOS SARRAFOS | FORMA COMUM DE TÁBUAS DE PINUS - NÃO RECUPERÁVEL - INCLUSOS SARRAFOS | FORMA COMUM DE TÁBUAS DE PINUS - NÃO RECUPERÁVEL - INCLUSOS SARRAFOS | FORMA COMUM DE TÁBUAS DE PINUS - NÃO RECUPERÁVEL - INCLUSOS SARRAFOS | FORMA COMUM DE TÁBUAS DE PINUS - NÃO RECUPERÁVEL - INCLUSOS SARRAFOS | FORMA COMUM DE TÁBUAS DE PINUS - NÃO RECUPERÁVEL - INCLUSOS SARRAFOS | FORMA COMUM DE TÁBUAS DE PINUS - NÃO RECUPERÁVEL - INCLUSOS SARRAFOS | FORMA COMUM DE TÁBUAS DE PINUS - NÃO RECUPERÁVEL - INCLUSOS SARRAFOS | - |  | M² | M² | 45.696 |  | 56.3 |  | 2572.6848 | 0 | 2572.6848
3.7 | CONCRETO FCK=30MPA - USINADO E BOMBEÁVEL | CONCRETO FCK=40MPA - USINADO E BOMBEÁVEL | CONCRETO FCK=40MPA - USINADO E BOMBEÁVEL | CONCRETO FCK=40MPA - USINADO E BOMBEÁVEL | CONCRETO FCK=40MPA - USINADO E BOMBEÁVEL | CONCRETO FCK=40MPA - USINADO E BOMBEÁVEL | CONCRETO FCK=40MPA - USINADO E BOMBEÁVEL | CONCRETO FCK=40MPA - USINADO E BOMBEÁVEL | CONCRETO FCK=40MPA - USINADO E BOMBEÁVEL | CONCRETO FCK=40MPA - USINADO E BOMBEÁVEL | CONCRETO FCK=40MPA - USINADO E BOMBEÁVEL | CONCRETO FCK=40MPA - USINADO E BOMBEÁVEL | CONCRETO FCK=40MPA - USINADO E BOMBEÁVEL | CONCRETO FCK=40MPA - USINADO E BOMBEÁVEL | CONCRETO FCK=40MPA - USINADO E BOMBEÁVEL | CONCRETO FCK=40MPA - USINADO E BOMBEÁVEL | CONCRETO FCK=40MPA - USINADO E BOMBEÁVEL | - |  | M³ | M³ | 5.712 |  | 301.46 |  | 1721.9395 | 0 | 1721.9395
3.8 | BOMBEAMENTO DE CONCRETO | BOMBEAMENTO DE CONCRETO | BOMBEAMENTO DE CONCRETO | BOMBEAMENTO DE CONCRETO | BOMBEAMENTO DE CONCRETO | BOMBEAMENTO DE CONCRETO | BOMBEAMENTO DE CONCRETO | BOMBEAMENTO DE CONCRETO | BOMBEAMENTO DE CONCRETO | BOMBEAMENTO DE CONCRETO | BOMBEAMENTO DE CONCRETO | BOMBEAMENTO DE CONCRETO | BOMBEAMENTO DE CONCRETO | BOMBEAMENTO DE CONCRETO | BOMBEAMENTO DE CONCRETO | BOMBEAMENTO DE CONCRETO | BOMBEAMENTO DE CONCRETO | - |  | M³ | M³ | 5.712 |  | 30.84 |  | 176.1581 | 0 | 176.1581
3.9 | ARMADURA EM AÇO CA-50 | ARMADURA EM AÇO CA-50 | ARMADURA EM AÇO CA-50 | ARMADURA EM AÇO CA-50 | ARMADURA EM AÇO CA-50 | ARMADURA EM AÇO CA-50 | ARMADURA EM AÇO CA-50 | ARMADURA EM AÇO CA-50 | ARMADURA EM AÇO CA-50 | ARMADURA EM AÇO CA-50 | ARMADURA EM AÇO CA-50 | ARMADURA EM AÇO CA-50 | ARMADURA EM AÇO CA-50 | ARMADURA EM AÇO CA-50 | ARMADURA EM AÇO CA-50 | ARMADURA EM AÇO CA-50 | ARMADURA EM AÇO CA-50 | - |  | KG | KG | 334 |  | 7.73 |  | 2581.82 | 0 | 2581.82
3.10 | CONTROLE TECNOLÓGICO DE CONCRETO - MOBILIZAÇÃO PARA MOLDAGEM E/OU COLETA DOS CORPOS DE PROVA DE CONCRETO | CONTROLE TECNOLÓGICO DE CONCRETO - MOBILIZAÇÃO PARA MOLDAGEM E/OU COLETA DOS CORPOS DE PROVA DE CONCRETO | CONTROLE TECNOLÓGICO DE CONCRETO - MOBILIZAÇÃO PARA MOLDAGEM E/OU COLETA DOS CORPOS DE PROVA DE CONCRETO | CONTROLE TECNOLÓGICO DE CONCRETO - MOBILIZAÇÃO PARA MOLDAGEM E/OU COLETA DOS CORPOS DE PROVA DE CONCRETO | CONTROLE TECNOLÓGICO DE CONCRETO - MOBILIZAÇÃO PARA MOLDAGEM E/OU COLETA DOS CORPOS DE PROVA DE CONCRETO | CONTROLE TECNOLÓGICO DE CONCRETO - MOBILIZAÇÃO PARA MOLDAGEM E/OU COLETA DOS CORPOS DE PROVA DE CONCRETO | CONTROLE TECNOLÓGICO DE CONCRETO - MOBILIZAÇÃO PARA MOLDAGEM E/OU COLETA DOS CORPOS DE PROVA DE CONCRETO | CONTROLE TECNOLÓGICO DE CONCRETO - MOBILIZAÇÃO PARA MOLDAGEM E/OU COLETA DOS CORPOS DE PROVA DE CONCRETO | CONTROLE TECNOLÓGICO DE CONCRETO - MOBILIZAÇÃO PARA MOLDAGEM E/OU COLETA DOS CORPOS DE PROVA DE CONCRETO | CONTROLE TECNOLÓGICO DE CONCRETO - MOBILIZAÇÃO PARA MOLDAGEM E/OU COLETA DOS CORPOS DE PROVA DE CONCRETO | CONTROLE TECNOLÓGICO DE CONCRETO - MOBILIZAÇÃO PARA MOLDAGEM E/OU COLETA DOS CORPOS DE PROVA DE CONCRETO | CONTROLE TECNOLÓGICO DE CONCRETO - MOBILIZAÇÃO PARA MOLDAGEM E/OU COLETA DOS CORPOS DE PROVA DE CONCRETO | CONTROLE TECNOLÓGICO DE CONCRETO - MOBILIZAÇÃO PARA MOLDAGEM E/OU COLETA DOS CORPOS DE PROVA DE CONCRETO | CONTROLE TECNOLÓGICO DE CONCRETO - MOBILIZAÇÃO PARA MOLDAGEM E/OU COLETA DOS CORPOS DE PROVA DE CONCRETO | CONTROLE TECNOLÓGICO DE CONCRETO - MOBILIZAÇÃO PARA MOLDAGEM E/OU COLETA DOS CORPOS DE PROVA DE CONCRETO | CONTROLE TECNOLÓGICO DE CONCRETO - MOBILIZAÇÃO PARA MOLDAGEM E/OU COLETA DOS CORPOS DE PROVA DE CONCRETO | CONTROLE TECNOLÓGICO DE CONCRETO - MOBILIZAÇÃO PARA MOLDAGEM E/OU COLETA DOS CORPOS DE PROVA DE CONCRETO | - |  | VIAGEM | VIAGEM | 1 |  | 170.09 |  | 170.09 | 0 | 170.09
3.11 | CONTROLE TECNOLÓGICO DE CONCRETO MOLDAGEM DE CORPO DE PROVA | CONTROLE TECNOLÓGICO DE CONCRETO MOLDAGEM DE CORPO DE PROVA | CONTROLE TECNOLÓGICO DE CONCRETO MOLDAGEM DE CORPO DE PROVA | CONTROLE TECNOLÓGICO DE CONCRETO MOLDAGEM DE CORPO DE PROVA | CONTROLE TECNOLÓGICO DE CONCRETO MOLDAGEM DE CORPO DE PROVA | CONTROLE TECNOLÓGICO DE CONCRETO MOLDAGEM DE CORPO DE PROVA | CONTROLE TECNOLÓGICO DE CONCRETO MOLDAGEM DE CORPO DE PROVA | CONTROLE TECNOLÓGICO DE CONCRETO MOLDAGEM DE CORPO DE PROVA | CONTROLE TECNOLÓGICO DE CONCRETO MOLDAGEM DE CORPO DE PROVA | CONTROLE TECNOLÓGICO DE CONCRETO MOLDAGEM DE CORPO DE PROVA | CONTROLE TECNOLÓGICO DE CONCRETO MOLDAGEM DE CORPO DE PROVA | CONTROLE TECNOLÓGICO DE CONCRETO MOLDAGEM DE CORPO DE PROVA | CONTROLE TECNOLÓGICO DE CONCRETO MOLDAGEM DE CORPO DE PROVA | CONTROLE TECNOLÓGICO DE CONCRETO MOLDAGEM DE CORPO DE PROVA | CONTROLE TECNOLÓGICO DE CONCRETO MOLDAGEM DE CORPO DE PROVA | CONTROLE TECNOLÓGICO DE CONCRETO MOLDAGEM DE CORPO DE PROVA | CONTROLE TECNOLÓGICO DE CONCRETO MOLDAGEM DE CORPO DE PROVA | - |  | PERÍODO 4 H | PERÍODO 4 H | 2 |  | 212.32 |  | 424.64 | 0 | 424.64
3.12 | ESTUCAMENTO E LIXAMENTO DE CONCRETO (VIGAS E LAJES APARENTES) | ESTUCAMENTO E LIXAMENTO DE CONCRETO (VIGAS E LAJES APARENTES) | ESTUCAMENTO E LIXAMENTO DE CONCRETO (VIGAS E LAJES APARENTES) | ESTUCAMENTO E LIXAMENTO DE CONCRETO (VIGAS E LAJES APARENTES) | ESTUCAMENTO E LIXAMENTO DE CONCRETO (VIGAS E LAJES APARENTES) | ESTUCAMENTO E LIXAMENTO DE CONCRETO (VIGAS E LAJES APARENTES) | ESTUCAMENTO E LIXAMENTO DE CONCRETO (VIGAS E LAJES APARENTES) | ESTUCAMENTO E LIXAMENTO DE CONCRETO (VIGAS E LAJES APARENTES) | ESTUCAMENTO E LIXAMENTO DE CONCRETO (VIGAS E LAJES APARENTES) | ESTUCAMENTO E LIXAMENTO DE CONCRETO (VIGAS E LAJES APARENTES) | ESTUCAMENTO E LIXAMENTO DE CONCRETO (VIGAS E LAJES APARENTES) | ESTUCAMENTO E LIXAMENTO DE CONCRETO (VIGAS E LAJES APARENTES) | ESTUCAMENTO E LIXAMENTO DE CONCRETO (VIGAS E LAJES APARENTES) | ESTUCAMENTO E LIXAMENTO DE CONCRETO (VIGAS E LAJES APARENTES) | ESTUCAMENTO E LIXAMENTO DE CONCRETO (VIGAS E LAJES APARENTES) | ESTUCAMENTO E LIXAMENTO DE CONCRETO (VIGAS E LAJES APARENTES) | ESTUCAMENTO E LIXAMENTO DE CONCRETO (VIGAS E LAJES APARENTES) | - |  | M² | M² | 35.7 |  | 6.93 |  | 247.401 | 0 | 247.401
3.13 | VERNIZ ACRÍLICO (VIGAS E LAJES APARENTES) | VERNIZ ACRÍLICO (VIGAS E LAJES APARENTES) | VERNIZ ACRÍLICO (VIGAS E LAJES APARENTES) | VERNIZ ACRÍLICO (VIGAS E LAJES APARENTES) | VERNIZ ACRÍLICO (VIGAS E LAJES APARENTES) | VERNIZ ACRÍLICO (VIGAS E LAJES APARENTES) | VERNIZ ACRÍLICO (VIGAS E LAJES APARENTES) | VERNIZ ACRÍLICO (VIGAS E LAJES APARENTES) | VERNIZ ACRÍLICO (VIGAS E LAJES APARENTES) | VERNIZ ACRÍLICO (VIGAS E LAJES APARENTES) | VERNIZ ACRÍLICO (VIGAS E LAJES APARENTES) | VERNIZ ACRÍLICO (VIGAS E LAJES APARENTES) | VERNIZ ACRÍLICO (VIGAS E LAJES APARENTES) | VERNIZ ACRÍLICO (VIGAS E LAJES APARENTES) | VERNIZ ACRÍLICO (VIGAS E LAJES APARENTES) | VERNIZ ACRÍLICO (VIGAS E LAJES APARENTES) | VERNIZ ACRÍLICO (VIGAS E LAJES APARENTES) | - |  | M² | M² | 35.7 |  | 23.3 |  | 831.81 | 0 | 831.81
| PISO EM CONCRETO ARMADO | LAJE DE PISO | LAJE DE PISO | LAJE DE PISO | LAJE DE PISO | LAJE DE PISO | LAJE DE PISO | LAJE DE PISO | LAJE DE PISO | LAJE DE PISO | LAJE DE PISO | LAJE DE PISO | LAJE DE PISO | LAJE DE PISO | LAJE DE PISO | LAJE DE PISO | LAJE DE PISO
3.14 | ARMADURA EM AÇO CA-60 - TELA TIPO POP LEVE | ARMADURA EM AÇO CA-60 - TELA Q196 | ARMADURA EM AÇO CA-60 - TELA Q196 | ARMADURA EM AÇO CA-60 - TELA Q196 | ARMADURA EM AÇO CA-60 - TELA Q196 | ARMADURA EM AÇO CA-60 - TELA Q196 | ARMADURA EM AÇO CA-60 - TELA Q196 | ARMADURA EM AÇO CA-60 - TELA Q196 | ARMADURA EM AÇO CA-60 - TELA Q196 | ARMADURA EM AÇO CA-60 - TELA Q196 | ARMADURA EM AÇO CA-60 - TELA Q196 | ARMADURA EM AÇO CA-60 - TELA Q196 | ARMADURA EM AÇO CA-60 - TELA Q196 | ARMADURA EM AÇO CA-60 - TELA Q196 | ARMADURA EM AÇO CA-60 - TELA Q196 | ARMADURA EM AÇO CA-60 - TELA Q196 | ARMADURA EM AÇO CA-60 - TELA Q196 | - |  | KG | KG | 12.1765 |  | 6.59 |  | 80.2431 | 0 | 80.2431
3.15 | BASE DE BRITA GRAUDADA | BASE DE BRITA GRAUDADA | BASE DE BRITA GRAUDADA | BASE DE BRITA GRAUDADA | BASE DE BRITA GRAUDADA | BASE DE BRITA GRAUDADA | BASE DE BRITA GRAUDADA | BASE DE BRITA GRAUDADA | BASE DE BRITA GRAUDADA | BASE DE BRITA GRAUDADA | BASE DE BRITA GRAUDADA | BASE DE BRITA GRAUDADA | BASE DE BRITA GRAUDADA | BASE DE BRITA GRAUDADA | BASE DE BRITA GRAUDADA | BASE DE BRITA GRAUDADA | BASE DE BRITA GRAUDADA | - |  | M³ | M³ | 1.715 |  | 124.83 |  | 214.0834 | 0 | 214.0834
3.16 | CONCRETO FCK=30MPA - USINADO E BOMBEÁVEL | CONCRETO FCK=40MPA - USINADO E BOMBEÁVEL | CONCRETO FCK=40MPA - USINADO E BOMBEÁVEL | CONCRETO FCK=40MPA - USINADO E BOMBEÁVEL | CONCRETO FCK=40MPA - USINADO E BOMBEÁVEL | CONCRETO FCK=40MPA - USINADO E BOMBEÁVEL | CONCRETO FCK=40MPA - USINADO E BOMBEÁVEL | CONCRETO FCK=40MPA - USINADO E BOMBEÁVEL | CONCRETO FCK=40MPA - USINADO E BOMBEÁVEL | CONCRETO FCK=40MPA - USINADO E BOMBEÁVEL | CONCRETO FCK=40MPA - USINADO E BOMBEÁVEL | CONCRETO FCK=40MPA - USINADO E BOMBEÁVEL | CONCRETO FCK=40MPA - USINADO E BOMBEÁVEL | CONCRETO FCK=40MPA - USINADO E BOMBEÁVEL | CONCRETO FCK=40MPA - USINADO E BOMBEÁVEL | CONCRETO FCK=40MPA - USINADO E BOMBEÁVEL | CONCRETO FCK=40MPA - USINADO E BOMBEÁVEL | - |  | M³ | M³ | 1.72 |  | 301.46 |  | 518.5112 | 0 | 518.5112
3.17 | BOMBEAMENTO DE CONCRETO | BOMBEAMENTO DE CONCRETO | BOMBEAMENTO DE CONCRETO | BOMBEAMENTO DE CONCRETO | BOMBEAMENTO DE CONCRETO | BOMBEAMENTO DE CONCRETO | BOMBEAMENTO DE CONCRETO | BOMBEAMENTO DE CONCRETO | BOMBEAMENTO DE CONCRETO | BOMBEAMENTO DE CONCRETO | BOMBEAMENTO DE CONCRETO | BOMBEAMENTO DE CONCRETO | BOMBEAMENTO DE CONCRETO | BOMBEAMENTO DE CONCRETO | BOMBEAMENTO DE CONCRETO | BOMBEAMENTO DE CONCRETO | BOMBEAMENTO DE CONCRETO | - |  | M³ | M³ | 1.72 |  | 30.84 |  | 53.0448 | 0 | 53.0448
3.18 | CONTROLE TECNOLÓGICO DE CONCRETO - MOBILIZAÇÃO PARA MOLDAGEM E/OU COLETA DOS CORPOS DE PROVA DE CONCRETO | CONTROLE TECNOLÓGICO DE CONCRETO - MOBILIZAÇÃO PARA MOLDAGEM E/OU COLETA DOS CORPOS DE PROVA DE CONCRETO | CONTROLE TECNOLÓGICO DE CONCRETO - MOBILIZAÇÃO PARA MOLDAGEM E/OU COLETA DOS CORPOS DE PROVA DE CONCRETO | CONTROLE TECNOLÓGICO DE CONCRETO - MOBILIZAÇÃO PARA MOLDAGEM E/OU COLETA DOS CORPOS DE PROVA DE CONCRETO | CONTROLE TECNOLÓGICO DE CONCRETO - MOBILIZAÇÃO PARA MOLDAGEM E/OU COLETA DOS CORPOS DE PROVA DE CONCRETO | CONTROLE TECNOLÓGICO DE CONCRETO - MOBILIZAÇÃO PARA MOLDAGEM E/OU COLETA DOS CORPOS DE PROVA DE CONCRETO | CONTROLE TECNOLÓGICO DE CONCRETO - MOBILIZAÇÃO PARA MOLDAGEM E/OU COLETA DOS CORPOS DE PROVA DE CONCRETO | CONTROLE TECNOLÓGICO DE CONCRETO - MOBILIZAÇÃO PARA MOLDAGEM E/OU COLETA DOS CORPOS DE PROVA DE CONCRETO | CONTROLE TECNOLÓGICO DE CONCRETO - MOBILIZAÇÃO PARA MOLDAGEM E/OU COLETA DOS CORPOS DE PROVA DE CONCRETO | CONTROLE TECNOLÓGICO DE CONCRETO - MOBILIZAÇÃO PARA MOLDAGEM E/OU COLETA DOS CORPOS DE PROVA DE CONCRETO | CONTROLE TECNOLÓGICO DE CONCRETO - MOBILIZAÇÃO PARA MOLDAGEM E/OU COLETA DOS CORPOS DE PROVA DE CONCRETO | CONTROLE TECNOLÓGICO DE CONCRETO - MOBILIZAÇÃO PARA MOLDAGEM E/OU COLETA DOS CORPOS DE PROVA DE CONCRETO | CONTROLE TECNOLÓGICO DE CONCRETO - MOBILIZAÇÃO PARA MOLDAGEM E/OU COLETA DOS CORPOS DE PROVA DE CONCRETO | CONTROLE TECNOLÓGICO DE CONCRETO - MOBILIZAÇÃO PARA MOLDAGEM E/OU COLETA DOS CORPOS DE PROVA DE CONCRETO | CONTROLE TECNOLÓGICO DE CONCRETO - MOBILIZAÇÃO PARA MOLDAGEM E/OU COLETA DOS CORPOS DE PROVA DE CONCRETO | CONTROLE TECNOLÓGICO DE CONCRETO - MOBILIZAÇÃO PARA MOLDAGEM E/OU COLETA DOS CORPOS DE PROVA DE CONCRETO | CONTROLE TECNOLÓGICO DE CONCRETO - MOBILIZAÇÃO PARA MOLDAGEM E/OU COLETA DOS CORPOS DE PROVA DE CONCRETO | - |  | VIAGEM | VIAGEM | 1 |  | 170.09 |  | 170.09 | 0 | 170.09
3.19 | CONTROLE TECNOLÓGICO DE CONCRETO MOLDAGEM DE CORPO DE PROVA | CONTROLE TECNOLÓGICO DE CONCRETO MOLDAGEM DE CORPO DE PROVA | CONTROLE TECNOLÓGICO DE CONCRETO MOLDAGEM DE CORPO DE PROVA | CONTROLE TECNOLÓGICO DE CONCRETO MOLDAGEM DE CORPO DE PROVA | CONTROLE TECNOLÓGICO DE CONCRETO MOLDAGEM DE CORPO DE PROVA | CONTROLE TECNOLÓGICO DE CONCRETO MOLDAGEM DE CORPO DE PROVA | CONTROLE TECNOLÓGICO DE CONCRETO MOLDAGEM DE CORPO DE PROVA | CONTROLE TECNOLÓGICO DE CONCRETO MOLDAGEM DE CORPO DE PROVA | CONTROLE TECNOLÓGICO DE CONCRETO MOLDAGEM DE CORPO DE PROVA | CONTROLE TECNOLÓGICO DE CONCRETO MOLDAGEM DE CORPO DE PROVA | CONTROLE TECNOLÓGICO DE CONCRETO MOLDAGEM DE CORPO DE PROVA | CONTROLE TECNOLÓGICO DE CONCRETO MOLDAGEM DE CORPO DE PROVA | CONTROLE TECNOLÓGICO DE CONCRETO MOLDAGEM DE CORPO DE PROVA | CONTROLE TECNOLÓGICO DE CONCRETO MOLDAGEM DE CORPO DE PROVA | CONTROLE TECNOLÓGICO DE CONCRETO MOLDAGEM DE CORPO DE PROVA | CONTROLE TECNOLÓGICO DE CONCRETO MOLDAGEM DE CORPO DE PROVA | CONTROLE TECNOLÓGICO DE CONCRETO MOLDAGEM DE CORPO DE PROVA | - |  | PERÍODO 4 H | PERÍODO 4 H | 2 |  | 212.32 |  | 424.64 | 0 | 424.64
3.20 | MANTA GEOTÊXTIL (PARA CURA ÚMIDA) | MANTA GEOTÊXTIL (PARA CURA ÚMIDA) | MANTA GEOTÊXTIL (PARA CURA ÚMIDA) | MANTA GEOTÊXTIL (PARA CURA ÚMIDA) | MANTA GEOTÊXTIL (PARA CURA ÚMIDA) | MANTA GEOTÊXTIL (PARA CURA ÚMIDA) | MANTA GEOTÊXTIL (PARA CURA ÚMIDA) | MANTA GEOTÊXTIL (PARA CURA ÚMIDA) | MANTA GEOTÊXTIL (PARA CURA ÚMIDA) | MANTA GEOTÊXTIL (PARA CURA ÚMIDA) | MANTA GEOTÊXTIL (PARA CURA ÚMIDA) | MANTA GEOTÊXTIL (PARA CURA ÚMIDA) | MANTA GEOTÊXTIL (PARA CURA ÚMIDA) | MANTA GEOTÊXTIL (PARA CURA ÚMIDA) | MANTA GEOTÊXTIL (PARA CURA ÚMIDA) | MANTA GEOTÊXTIL (PARA CURA ÚMIDA) | MANTA GEOTÊXTIL (PARA CURA ÚMIDA) | - |  | M² | M² | 17.15 |  | 5.62 |  | 96.383 | 0 | 96.383
3.21 | MASTIQUE ELÁSTICO A BASE DE POLIURETANO - MONOCOMPONENTE | [16 empty] | - |  | DM³ |  | 2 |  | 102.26 |  | 204.52 | 0 | 204.52
| LAJE DE COBERTURA H=12 | LAJE DE COBERTURA H=13 - PISO TÉCNICO | LAJE DE COBERTURA H=13 - PISO TÉCNICO | LAJE DE COBERTURA H=13 - PISO TÉCNICO | LAJE DE COBERTURA H=13 - PISO TÉCNICO | LAJE DE COBERTURA H=13 - PISO TÉCNICO | LAJE DE COBERTURA H=13 - PISO TÉCNICO | LAJE DE COBERTURA H=13 - PISO TÉCNICO | LAJE DE COBERTURA H=13 - PISO TÉCNICO | LAJE DE COBERTURA H=13 - PISO TÉCNICO | LAJE DE COBERTURA H=13 - PISO TÉCNICO | LAJE DE COBERTURA H=13 - PISO TÉCNICO | LAJE DE COBERTURA H=13 - PISO TÉCNICO | LAJE DE COBERTURA H=13 - PISO TÉCNICO | LAJE DE COBERTURA H=13 - PISO TÉCNICO | LAJE DE COBERTURA H=13 - PISO TÉCNICO | LAJE DE COBERTURA H=13 - PISO TÉCNICO
3.22 | FONECIMENTO E MONTAGEM DE LAJE PAINEL H12, CONSIDERANDO ARMADURAS NECESSÁRIAS E ESCORAMENTO | CONCRETO FCK=30MPA - USINADO E BOMBEÁVEL | CONCRETO FCK=30MPA - USINADO E BOMBEÁVEL | CONCRETO FCK=30MPA - USINADO E BOMBEÁVEL | CONCRETO FCK=30MPA - USINADO E BOMBEÁVEL | CONCRETO FCK=30MPA - USINADO E BOMBEÁVEL | CONCRETO FCK=30MPA - USINADO E BOMBEÁVEL | CONCRETO FCK=30MPA - USINADO E BOMBEÁVEL | CONCRETO FCK=30MPA - USINADO E BOMBEÁVEL | CONCRETO FCK=30MPA - USINADO E BOMBEÁVEL | CONCRETO FCK=30MPA - USINADO E BOMBEÁVEL | CONCRETO FCK=30MPA - USINADO E BOMBEÁVEL | CONCRETO FCK=30MPA - USINADO E BOMBEÁVEL | CONCRETO FCK=30MPA - USINADO E BOMBEÁVEL | CONCRETO FCK=30MPA - USINADO E BOMBEÁVEL | CONCRETO FCK=30MPA - USINADO E BOMBEÁVEL | CONCRETO FCK=30MPA - USINADO E BOMBEÁVEL | - |  | M² | M³ | 21.167 |  | 165.8 |  | 3509.4886 | 0 | 3509.4886
3.23 | ARMADURA EM AÇO CA-60 - TELA Q92 | ARMADURA EM AÇO CA-60 - TELA Q196 | ARMADURA EM AÇO CA-60 - TELA Q196 | ARMADURA EM AÇO CA-60 - TELA Q196 | ARMADURA EM AÇO CA-60 - TELA Q196 | ARMADURA EM AÇO CA-60 - TELA Q196 | ARMADURA EM AÇO CA-60 - TELA Q196 | ARMADURA EM AÇO CA-60 - TELA Q196 | ARMADURA EM AÇO CA-60 - TELA Q196 | ARMADURA EM AÇO CA-60 - TELA Q196 | ARMADURA EM AÇO CA-60 - TELA Q196 | ARMADURA EM AÇO CA-60 - TELA Q196 | ARMADURA EM AÇO CA-60 - TELA Q196 | ARMADURA EM AÇO CA-60 - TELA Q196 | ARMADURA EM AÇO CA-60 - TELA Q196 | ARMADURA EM AÇO CA-60 - TELA Q196 | ARMADURA EM AÇO CA-60 - TELA Q196 | - |  | KG | KG | 35 |  | 6.59 |  | 230.65 | 0 | 230.65
3.24 | CONCRETO FCK=30MPA - USINADO E BOMBEÁVEL | CONCRETO FCK=30MPA - USINADO E BOMBEÁVEL | CONCRETO FCK=30MPA - USINADO E BOMBEÁVEL | CONCRETO FCK=30MPA - USINADO E BOMBEÁVEL | CONCRETO FCK=30MPA - USINADO E BOMBEÁVEL | CONCRETO FCK=30MPA - USINADO E BOMBEÁVEL | CONCRETO FCK=30MPA - USINADO E BOMBEÁVEL | CONCRETO FCK=30MPA - USINADO E BOMBEÁVEL | CONCRETO FCK=30MPA - USINADO E BOMBEÁVEL | CONCRETO FCK=30MPA - USINADO E BOMBEÁVEL | CONCRETO FCK=30MPA - USINADO E BOMBEÁVEL | CONCRETO FCK=30MPA - USINADO E BOMBEÁVEL | CONCRETO FCK=30MPA - USINADO E BOMBEÁVEL | CONCRETO FCK=30MPA - USINADO E BOMBEÁVEL | CONCRETO FCK=30MPA - USINADO E BOMBEÁVEL | CONCRETO FCK=30MPA - USINADO E BOMBEÁVEL | CONCRETO FCK=30MPA - USINADO E BOMBEÁVEL | - |  | M³ | M³ | 1.905 |  | 301.46 |  | 574.2813 | 0 | 574.2813
3.25 | BOMBEAMENTO DE CONCRETO | BOMBEAMENTO DE CONCRETO | BOMBEAMENTO DE CONCRETO | BOMBEAMENTO DE CONCRETO | BOMBEAMENTO DE CONCRETO | BOMBEAMENTO DE CONCRETO | BOMBEAMENTO DE CONCRETO | BOMBEAMENTO DE CONCRETO | BOMBEAMENTO DE CONCRETO | BOMBEAMENTO DE CONCRETO | BOMBEAMENTO DE CONCRETO | BOMBEAMENTO DE CONCRETO | BOMBEAMENTO DE CONCRETO | BOMBEAMENTO DE CONCRETO | BOMBEAMENTO DE CONCRETO | BOMBEAMENTO DE CONCRETO | BOMBEAMENTO DE CONCRETO | - |  | M³ | M³ | 1.905 |  | 30.84 |  | 58.7502 | 0 | 58.7502
3.26 | CONTROLE TECNOLÓGICO DE CONCRETO - MOBILIZAÇÃO PARA MOLDAGEM E/OU COLETA DOS CORPOS DE PROVA DE CONCRETO | CONTROLE TECNOLÓGICO DE CONCRETO - MOBILIZAÇÃO PARA MOLDAGEM E/OU COLETA DOS CORPOS DE PROVA DE CONCRETO | CONTROLE TECNOLÓGICO DE CONCRETO - MOBILIZAÇÃO PARA MOLDAGEM E/OU COLETA DOS CORPOS DE PROVA DE CONCRETO | CONTROLE TECNOLÓGICO DE CONCRETO - MOBILIZAÇÃO PARA MOLDAGEM E/OU COLETA DOS CORPOS DE PROVA DE CONCRETO | CONTROLE TECNOLÓGICO DE CONCRETO - MOBILIZAÇÃO PARA MOLDAGEM E/OU COLETA DOS CORPOS DE PROVA DE CONCRETO | CONTROLE TECNOLÓGICO DE CONCRETO - MOBILIZAÇÃO PARA MOLDAGEM E/OU COLETA DOS CORPOS DE PROVA DE CONCRETO | CONTROLE TECNOLÓGICO DE CONCRETO - MOBILIZAÇÃO PARA MOLDAGEM E/OU COLETA DOS CORPOS DE PROVA DE CONCRETO | CONTROLE TECNOLÓGICO DE CONCRETO - MOBILIZAÇÃO PARA MOLDAGEM E/OU COLETA DOS CORPOS DE PROVA DE CONCRETO | CONTROLE TECNOLÓGICO DE CONCRETO - MOBILIZAÇÃO PARA MOLDAGEM E/OU COLETA DOS CORPOS DE PROVA DE CONCRETO | CONTROLE TECNOLÓGICO DE CONCRETO - MOBILIZAÇÃO PARA MOLDAGEM E/OU COLETA DOS CORPOS DE PROVA DE CONCRETO | CONTROLE TECNOLÓGICO DE CONCRETO - MOBILIZAÇÃO PARA MOLDAGEM E/OU COLETA DOS CORPOS DE PROVA DE CONCRETO | CONTROLE TECNOLÓGICO DE CONCRETO - MOBILIZAÇÃO PARA MOLDAGEM E/OU COLETA DOS CORPOS DE PROVA DE CONCRETO | CONTROLE TECNOLÓGICO DE CONCRETO - MOBILIZAÇÃO PARA MOLDAGEM E/OU COLETA DOS CORPOS DE PROVA DE CONCRETO | CONTROLE TECNOLÓGICO DE CONCRETO - MOBILIZAÇÃO PARA MOLDAGEM E/OU COLETA DOS CORPOS DE PROVA DE CONCRETO | CONTROLE TECNOLÓGICO DE CONCRETO - MOBILIZAÇÃO PARA MOLDAGEM E/OU COLETA DOS CORPOS DE PROVA DE CONCRETO | CONTROLE TECNOLÓGICO DE CONCRETO - MOBILIZAÇÃO PARA MOLDAGEM E/OU COLETA DOS CORPOS DE PROVA DE CONCRETO | CONTROLE TECNOLÓGICO DE CONCRETO - MOBILIZAÇÃO PARA MOLDAGEM E/OU COLETA DOS CORPOS DE PROVA DE CONCRETO | - |  | VIAGEM | VIAGEM | 1 |  | 170.09 |  | 170.09 | 0 | 170.09
3.27 | CONTROLE TECNOLÓGICO DE CONCRETO MOLDAGEM DE CORPO DE PROVA | CONTROLE TECNOLÓGICO DE CONCRETO MOLDAGEM DE CORPO DE PROVA | CONTROLE TECNOLÓGICO DE CONCRETO MOLDAGEM DE CORPO DE PROVA | CONTROLE TECNOLÓGICO DE CONCRETO MOLDAGEM DE CORPO DE PROVA | CONTROLE TECNOLÓGICO DE CONCRETO MOLDAGEM DE CORPO DE PROVA | CONTROLE TECNOLÓGICO DE CONCRETO MOLDAGEM DE CORPO DE PROVA | CONTROLE TECNOLÓGICO DE CONCRETO MOLDAGEM DE CORPO DE PROVA | CONTROLE TECNOLÓGICO DE CONCRETO MOLDAGEM DE CORPO DE PROVA | CONTROLE TECNOLÓGICO DE CONCRETO MOLDAGEM DE CORPO DE PROVA | CONTROLE TECNOLÓGICO DE CONCRETO MOLDAGEM DE CORPO DE PROVA | CONTROLE TECNOLÓGICO DE CONCRETO MOLDAGEM DE CORPO DE PROVA | CONTROLE TECNOLÓGICO DE CONCRETO MOLDAGEM DE CORPO DE PROVA | CONTROLE TECNOLÓGICO DE CONCRETO MOLDAGEM DE CORPO DE PROVA | CONTROLE TECNOLÓGICO DE CONCRETO MOLDAGEM DE CORPO DE PROVA | CONTROLE TECNOLÓGICO DE CONCRETO MOLDAGEM DE CORPO DE PROVA | CONTROLE TECNOLÓGICO DE CONCRETO MOLDAGEM DE CORPO DE PROVA | CONTROLE TECNOLÓGICO DE CONCRETO MOLDAGEM DE CORPO DE PROVA | - |  | PERÍODO 4 H | PERÍODO 4 H | 2 |  | 212.32 |  | 424.64 | 0 | 424.64
3.28 | IMPERMEABILIZAÇÃO A BASE DE EMULSÃO ASFÁLTICA ESTRUTURADA COM TECIDO DE POLIÉSTER - 3 CAMADAS DE ESTRUTURANTE | IMPERMEABILIZAÇÃO A BASE DE EMULSÃO ASFÁLTICA ESTRUTURADA COM TECIDO DE POLIÉSTER - 3 CAMADAS DE ESTRUTURANTE | IMPERMEABILIZAÇÃO A BASE DE EMULSÃO ASFÁLTICA ESTRUTURADA COM TECIDO DE POLIÉSTER - 3 CAMADAS DE ESTRUTURANTE | IMPERMEABILIZAÇÃO A BASE DE EMULSÃO ASFÁLTICA ESTRUTURADA COM TECIDO DE POLIÉSTER - 3 CAMADAS DE ESTRUTURANTE | IMPERMEABILIZAÇÃO A BASE DE EMULSÃO ASFÁLTICA ESTRUTURADA COM TECIDO DE POLIÉSTER - 3 CAMADAS DE ESTRUTURANTE | IMPERMEABILIZAÇÃO A BASE DE EMULSÃO ASFÁLTICA ESTRUTURADA COM TECIDO DE POLIÉSTER - 3 CAMADAS DE ESTRUTURANTE | IMPERMEABILIZAÇÃO A BASE DE EMULSÃO ASFÁLTICA ESTRUTURADA COM TECIDO DE POLIÉSTER - 3 CAMADAS DE ESTRUTURANTE | IMPERMEABILIZAÇÃO A BASE DE EMULSÃO ASFÁLTICA ESTRUTURADA COM TECIDO DE POLIÉSTER - 3 CAMADAS DE ESTRUTURANTE | IMPERMEABILIZAÇÃO A BASE DE EMULSÃO ASFÁLTICA ESTRUTURADA COM TECIDO DE POLIÉSTER - 3 CAMADAS DE ESTRUTURANTE | IMPERMEABILIZAÇÃO A BASE DE EMULSÃO ASFÁLTICA ESTRUTURADA COM TECIDO DE POLIÉSTER - 3 CAMADAS DE ESTRUTURANTE | IMPERMEABILIZAÇÃO A BASE DE EMULSÃO ASFÁLTICA ESTRUTURADA COM TECIDO DE POLIÉSTER - 3 CAMADAS DE ESTRUTURANTE | IMPERMEABILIZAÇÃO A BASE DE EMULSÃO ASFÁLTICA ESTRUTURADA COM TECIDO DE POLIÉSTER - 3 CAMADAS DE ESTRUTURANTE | IMPERMEABILIZAÇÃO A BASE DE EMULSÃO ASFÁLTICA ESTRUTURADA COM TECIDO DE POLIÉSTER - 3 CAMADAS DE ESTRUTURANTE | IMPERMEABILIZAÇÃO A BASE DE EMULSÃO ASFÁLTICA ESTRUTURADA COM TECIDO DE POLIÉSTER - 3 CAMADAS DE ESTRUTURANTE | IMPERMEABILIZAÇÃO A BASE DE EMULSÃO ASFÁLTICA ESTRUTURADA COM TECIDO DE POLIÉSTER - 3 CAMADAS DE ESTRUTURANTE | IMPERMEABILIZAÇÃO A BASE DE EMULSÃO ASFÁLTICA ESTRUTURADA COM TECIDO DE POLIÉSTER - 3 CAMADAS DE ESTRUTURANTE | IMPERMEABILIZAÇÃO A BASE DE EMULSÃO ASFÁLTICA ESTRUTURADA COM TECIDO DE POLIÉSTER - 3 CAMADAS DE ESTRUTURANTE | - |  | M² | M² | 21.17 |  | 88.76 |  | 1879.0492 | 0 | 1879.0492
| BASE CONCRETO (P/ CANCELA E PORTÃO) | LAJE DE PISO | LAJE DE PISO | LAJE DE PISO | LAJE DE PISO | LAJE DE PISO | LAJE DE PISO | LAJE DE PISO | LAJE DE PISO | LAJE DE PISO | LAJE DE PISO | LAJE DE PISO | LAJE DE PISO | LAJE DE PISO | LAJE DE PISO | LAJE DE PISO | LAJE DE PISO
3.29 | ARMADURA EM AÇO CA-60 (Q138) | ARMADURA EM AÇO CA-60 - TELA Q196 | ARMADURA EM AÇO CA-60 - TELA Q196 | ARMADURA EM AÇO CA-60 - TELA Q196 | ARMADURA EM AÇO CA-60 - TELA Q196 | ARMADURA EM AÇO CA-60 - TELA Q196 | ARMADURA EM AÇO CA-60 - TELA Q196 | ARMADURA EM AÇO CA-60 - TELA Q196 | ARMADURA EM AÇO CA-60 - TELA Q196 | ARMADURA EM AÇO CA-60 - TELA Q196 | ARMADURA EM AÇO CA-60 - TELA Q196 | ARMADURA EM AÇO CA-60 - TELA Q196 | ARMADURA EM AÇO CA-60 - TELA Q196 | ARMADURA EM AÇO CA-60 - TELA Q196 | ARMADURA EM AÇO CA-60 - TELA Q196 | ARMADURA EM AÇO CA-60 - TELA Q196 | ARMADURA EM AÇO CA-60 - TELA Q196 | - |  | KG | KG | 16.8 |  | 6.59 |  | 110.712 | 0 | 110.712
3.30 | CONCRETO FCK=30MPA - USINADO E BOMBEÁVEL | CONCRETO FCK=40MPA - USINADO E BOMBEÁVEL | CONCRETO FCK=40MPA - USINADO E BOMBEÁVEL | CONCRETO FCK=40MPA - USINADO E BOMBEÁVEL | CONCRETO FCK=40MPA - USINADO E BOMBEÁVEL | CONCRETO FCK=40MPA - USINADO E BOMBEÁVEL | CONCRETO FCK=40MPA - USINADO E BOMBEÁVEL | CONCRETO FCK=40MPA - USINADO E BOMBEÁVEL | CONCRETO FCK=40MPA - USINADO E BOMBEÁVEL | CONCRETO FCK=40MPA - USINADO E BOMBEÁVEL | CONCRETO FCK=40MPA - USINADO E BOMBEÁVEL | CONCRETO FCK=40MPA - USINADO E BOMBEÁVEL | CONCRETO FCK=40MPA - USINADO E BOMBEÁVEL | CONCRETO FCK=40MPA - USINADO E BOMBEÁVEL | CONCRETO FCK=40MPA - USINADO E BOMBEÁVEL | CONCRETO FCK=40MPA - USINADO E BOMBEÁVEL | CONCRETO FCK=40MPA - USINADO E BOMBEÁVEL | - |  | M³ | M³ | 1.0419 |  | 301.46 |  | 314.1047 | 0 | 314.1047
3.31 | BOMBEAMENTO DE CONCRETO | BOMBEAMENTO DE CONCRETO | BOMBEAMENTO DE CONCRETO | BOMBEAMENTO DE CONCRETO | BOMBEAMENTO DE CONCRETO | BOMBEAMENTO DE CONCRETO | BOMBEAMENTO DE CONCRETO | BOMBEAMENTO DE CONCRETO | BOMBEAMENTO DE CONCRETO | BOMBEAMENTO DE CONCRETO | BOMBEAMENTO DE CONCRETO | BOMBEAMENTO DE CONCRETO | BOMBEAMENTO DE CONCRETO | BOMBEAMENTO DE CONCRETO | BOMBEAMENTO DE CONCRETO | BOMBEAMENTO DE CONCRETO | BOMBEAMENTO DE CONCRETO | - |  | M³ | M³ | 1.0419 |  | 30.84 |  | 32.1336 | 0 | 32.1336
3.32 | CONTROLE TECNOLÓGICO DE CONCRETO - MOBILIZAÇÃO PARA MOLDAGEM E/OU COLETA DOS CORPOS DE PROVA DE CONCRETO | CONTROLE TECNOLÓGICO DE CONCRETO - MOBILIZAÇÃO PARA MOLDAGEM E/OU COLETA DOS CORPOS DE PROVA DE CONCRETO | CONTROLE TECNOLÓGICO DE CONCRETO - MOBILIZAÇÃO PARA MOLDAGEM E/OU COLETA DOS CORPOS DE PROVA DE CONCRETO | CONTROLE TECNOLÓGICO DE CONCRETO - MOBILIZAÇÃO PARA MOLDAGEM E/OU COLETA DOS CORPOS DE PROVA DE CONCRETO | CONTROLE TECNOLÓGICO DE CONCRETO - MOBILIZAÇÃO PARA MOLDAGEM E/OU COLETA DOS CORPOS DE PROVA DE CONCRETO | CONTROLE TECNOLÓGICO DE CONCRETO - MOBILIZAÇÃO PARA MOLDAGEM E/OU COLETA DOS CORPOS DE PROVA DE CONCRETO | CONTROLE TECNOLÓGICO DE CONCRETO - MOBILIZAÇÃO PARA MOLDAGEM E/OU COLETA DOS CORPOS DE PROVA DE CONCRETO | CONTROLE TECNOLÓGICO DE CONCRETO - MOBILIZAÇÃO PARA MOLDAGEM E/OU COLETA DOS CORPOS DE PROVA DE CONCRETO | CONTROLE TECNOLÓGICO DE CONCRETO - MOBILIZAÇÃO PARA MOLDAGEM E/OU COLETA DOS CORPOS DE PROVA DE CONCRETO | CONTROLE TECNOLÓGICO DE CONCRETO - MOBILIZAÇÃO PARA MOLDAGEM E/OU COLETA DOS CORPOS DE PROVA DE CONCRETO | CONTROLE TECNOLÓGICO DE CONCRETO - MOBILIZAÇÃO PARA MOLDAGEM E/OU COLETA DOS CORPOS DE PROVA DE CONCRETO | CONTROLE TECNOLÓGICO DE CONCRETO - MOBILIZAÇÃO PARA MOLDAGEM E/OU COLETA DOS CORPOS DE PROVA DE CONCRETO | CONTROLE TECNOLÓGICO DE CONCRETO - MOBILIZAÇÃO PARA MOLDAGEM E/OU COLETA DOS CORPOS DE PROVA DE CONCRETO | CONTROLE TECNOLÓGICO DE CONCRETO - MOBILIZAÇÃO PARA MOLDAGEM E/OU COLETA DOS CORPOS DE PROVA DE CONCRETO | CONTROLE TECNOLÓGICO DE CONCRETO - MOBILIZAÇÃO PARA MOLDAGEM E/OU COLETA DOS CORPOS DE PROVA DE CONCRETO | CONTROLE TECNOLÓGICO DE CONCRETO - MOBILIZAÇÃO PARA MOLDAGEM E/OU COLETA DOS CORPOS DE PROVA DE CONCRETO | CONTROLE TECNOLÓGICO DE CONCRETO - MOBILIZAÇÃO PARA MOLDAGEM E/OU COLETA DOS CORPOS DE PROVA DE CONCRETO | - |  | VIAGEM | VIAGEM | 1 |  | 170.09 |  | 170.09 | 0 | 170.09
3.33 | CONTROLE TECNOLÓGICO DE CONCRETO MOLDAGEM DE CORPO DE PROVA | CONTROLE TECNOLÓGICO DE CONCRETO MOLDAGEM DE CORPO DE PROVA | CONTROLE TECNOLÓGICO DE CONCRETO MOLDAGEM DE CORPO DE PROVA | CONTROLE TECNOLÓGICO DE CONCRETO MOLDAGEM DE CORPO DE PROVA | CONTROLE TECNOLÓGICO DE CONCRETO MOLDAGEM DE CORPO DE PROVA | CONTROLE TECNOLÓGICO DE CONCRETO MOLDAGEM DE CORPO DE PROVA | CONTROLE TECNOLÓGICO DE CONCRETO MOLDAGEM DE CORPO DE PROVA | CONTROLE TECNOLÓGICO DE CONCRETO MOLDAGEM DE CORPO DE PROVA | CONTROLE TECNOLÓGICO DE CONCRETO MOLDAGEM DE CORPO DE PROVA | CONTROLE TECNOLÓGICO DE CONCRETO MOLDAGEM DE CORPO DE PROVA | CONTROLE TECNOLÓGICO DE CONCRETO MOLDAGEM DE CORPO DE PROVA | CONTROLE TECNOLÓGICO DE CONCRETO MOLDAGEM DE CORPO DE PROVA | CONTROLE TECNOLÓGICO DE CONCRETO MOLDAGEM DE CORPO DE PROVA | CONTROLE TECNOLÓGICO DE CONCRETO MOLDAGEM DE CORPO DE PROVA | CONTROLE TECNOLÓGICO DE CONCRETO MOLDAGEM DE CORPO DE PROVA | CONTROLE TECNOLÓGICO DE CONCRETO MOLDAGEM DE CORPO DE PROVA | CONTROLE TECNOLÓGICO DE CONCRETO MOLDAGEM DE CORPO DE PROVA | - |  | PERÍODO 4 H | PERÍODO 4 H | 2 |  | 212.32 |  | 424.64 | 0 | 424.64
3.34 | MANTA GEOTÊXTIL (PARA CURA ÚMIDA) | MANTA GEOTÊXTIL (PARA CURA ÚMIDA) | MANTA GEOTÊXTIL (PARA CURA ÚMIDA) | MANTA GEOTÊXTIL (PARA CURA ÚMIDA) | MANTA GEOTÊXTIL (PARA CURA ÚMIDA) | MANTA GEOTÊXTIL (PARA CURA ÚMIDA) | MANTA GEOTÊXTIL (PARA CURA ÚMIDA) | MANTA GEOTÊXTIL (PARA CURA ÚMIDA) | MANTA GEOTÊXTIL (PARA CURA ÚMIDA) | MANTA GEOTÊXTIL (PARA CURA ÚMIDA) | MANTA GEOTÊXTIL (PARA CURA ÚMIDA) | MANTA GEOTÊXTIL (PARA CURA ÚMIDA) | MANTA GEOTÊXTIL (PARA CURA ÚMIDA) | MANTA GEOTÊXTIL (PARA CURA ÚMIDA) | MANTA GEOTÊXTIL (PARA CURA ÚMIDA) | MANTA GEOTÊXTIL (PARA CURA ÚMIDA) | MANTA GEOTÊXTIL (PARA CURA ÚMIDA) | - |  | M² | M² | 6.95 |  | 5.62 |  | 39.059 | 0 | 39.059
4.0 | REVESTIMENTOS
4.1 | CHAPISCO INTERNO COMUM - ARGAMASSA DE CIMENTO E AREIA 1:3 | CHAPISCO COMUM - ARGAMASSA DE CIMENTO E AREIA 1:3 | CHAPISCO COMUM - ARGAMASSA DE CIMENTO E AREIA 1:3 | CHAPISCO COMUM - ARGAMASSA DE CIMENTO E AREIA 1:3 | CHAPISCO COMUM - ARGAMASSA DE CIMENTO E AREIA 1:3 | CHAPISCO COMUM - ARGAMASSA DE CIMENTO E AREIA 1:3 | CHAPISCO COMUM - ARGAMASSA DE CIMENTO E AREIA 1:3 | CHAPISCO COMUM - ARGAMASSA DE CIMENTO E AREIA 1:3 | CHAPISCO COMUM - ARGAMASSA DE CIMENTO E AREIA 1:3 | CHAPISCO COMUM - ARGAMASSA DE CIMENTO E AREIA 1:3 | CHAPISCO COMUM - ARGAMASSA DE CIMENTO E AREIA 1:3 | CHAPISCO COMUM - ARGAMASSA DE CIMENTO E AREIA 1:3 | CHAPISCO COMUM - ARGAMASSA DE CIMENTO E AREIA 1:3 | CHAPISCO COMUM - ARGAMASSA DE CIMENTO E AREIA 1:3 | CHAPISCO COMUM - ARGAMASSA DE CIMENTO E AREIA 1:3 | CHAPISCO COMUM - ARGAMASSA DE CIMENTO E AREIA 1:3 | CHAPISCO COMUM - ARGAMASSA DE CIMENTO E AREIA 1:3 | - |  | M² | M² | 68.13 |  | 12.54 |  | 854.3502 | 0 | 854.3502
4.2 | CHAPISCO EXTERNO COMUM - ARGAMASSA DE CIMENTO E AREIA 1:3 | CHAPISCO COMUM - ARGAMASSA DE CIMENTO E AREIA 1:3 | CHAPISCO COMUM - ARGAMASSA DE CIMENTO E AREIA 1:3 | CHAPISCO COMUM - ARGAMASSA DE CIMENTO E AREIA 1:3 | CHAPISCO COMUM - ARGAMASSA DE CIMENTO E AREIA 1:3 | CHAPISCO COMUM - ARGAMASSA DE CIMENTO E AREIA 1:3 | CHAPISCO COMUM - ARGAMASSA DE CIMENTO E AREIA 1:3 | CHAPISCO COMUM - ARGAMASSA DE CIMENTO E AREIA 1:3 | CHAPISCO COMUM - ARGAMASSA DE CIMENTO E AREIA 1:3 | CHAPISCO COMUM - ARGAMASSA DE CIMENTO E AREIA 1:3 | CHAPISCO COMUM - ARGAMASSA DE CIMENTO E AREIA 1:3 | CHAPISCO COMUM - ARGAMASSA DE CIMENTO E AREIA 1:3 | CHAPISCO COMUM - ARGAMASSA DE CIMENTO E AREIA 1:3 | CHAPISCO COMUM - ARGAMASSA DE CIMENTO E AREIA 1:3 | CHAPISCO COMUM - ARGAMASSA DE CIMENTO E AREIA 1:3 | CHAPISCO COMUM - ARGAMASSA DE CIMENTO E AREIA 1:3 | CHAPISCO COMUM - ARGAMASSA DE CIMENTO E AREIA 1:3 | - |  | M² | M² | 53.63 |  | 12.54 |  | 672.5202 | 0 | 672.5202
4.3 | EMBOÇO INTERNO DESEMPENADO PARA PINTURA - ARGAMASSA MISTA DE CIMENTO, CAL E AREIA 1:3/12 | EMBOÇO INTERNO DESEMPENADO PARA PINTURA - ARGAMASSA MISTA DE CIMENTO, CAL E AREIA 1:3/12 | EMBOÇO INTERNO DESEMPENADO PARA PINTURA - ARGAMASSA MISTA DE CIMENTO, CAL E AREIA 1:3/12 | EMBOÇO INTERNO DESEMPENADO PARA PINTURA - ARGAMASSA MISTA DE CIMENTO, CAL E AREIA 1:3/12 | EMBOÇO INTERNO DESEMPENADO PARA PINTURA - ARGAMASSA MISTA DE CIMENTO, CAL E AREIA 1:3/12 | EMBOÇO INTERNO DESEMPENADO PARA PINTURA - ARGAMASSA MISTA DE CIMENTO, CAL E AREIA 1:3/12 | EMBOÇO INTERNO DESEMPENADO PARA PINTURA - ARGAMASSA MISTA DE CIMENTO, CAL E AREIA 1:3/12 | EMBOÇO INTERNO DESEMPENADO PARA PINTURA - ARGAMASSA MISTA DE CIMENTO, CAL E AREIA 1:3/12 | EMBOÇO INTERNO DESEMPENADO PARA PINTURA - ARGAMASSA MISTA DE CIMENTO, CAL E AREIA 1:3/12 | EMBOÇO INTERNO DESEMPENADO PARA PINTURA - ARGAMASSA MISTA DE CIMENTO, CAL E AREIA 1:3/12 | EMBOÇO INTERNO DESEMPENADO PARA PINTURA - ARGAMASSA MISTA DE CIMENTO, CAL E AREIA 1:3/12 | EMBOÇO INTERNO DESEMPENADO PARA PINTURA - ARGAMASSA MISTA DE CIMENTO, CAL E AREIA 1:3/12 | EMBOÇO INTERNO DESEMPENADO PARA PINTURA - ARGAMASSA MISTA DE CIMENTO, CAL E AREIA 1:3/12 | EMBOÇO INTERNO DESEMPENADO PARA PINTURA - ARGAMASSA MISTA DE CIMENTO, CAL E AREIA 1:3/12 | EMBOÇO INTERNO DESEMPENADO PARA PINTURA - ARGAMASSA MISTA DE CIMENTO, CAL E AREIA 1:3/12 | EMBOÇO INTERNO DESEMPENADO PARA PINTURA - ARGAMASSA MISTA DE CIMENTO, CAL E AREIA 1:3/12 | EMBOÇO INTERNO DESEMPENADO PARA PINTURA - ARGAMASSA MISTA DE CIMENTO, CAL E AREIA 1:3/12 | - |  | M² | M² | 68.13 |  | 31.6 |  | 2152.908 | 0 | 2152.908
4.4 | EMBOÇO EXTERNO DESEMPENADO PARA PINTURA - ARGAMASSA MISTA DE CIMENTO, CAL E AREIA 1:3/12 | EMBOÇO EXTERNO DESEMPENADO PARA PINTURA - ARGAMASSA MISTA DE CIMENTO, CAL E AREIA 1:3/12 | EMBOÇO EXTERNO DESEMPENADO PARA PINTURA - ARGAMASSA MISTA DE CIMENTO, CAL E AREIA 1:3/12 | EMBOÇO EXTERNO DESEMPENADO PARA PINTURA - ARGAMASSA MISTA DE CIMENTO, CAL E AREIA 1:3/12 | EMBOÇO EXTERNO DESEMPENADO PARA PINTURA - ARGAMASSA MISTA DE CIMENTO, CAL E AREIA 1:3/12 | EMBOÇO EXTERNO DESEMPENADO PARA PINTURA - ARGAMASSA MISTA DE CIMENTO, CAL E AREIA 1:3/12 | EMBOÇO EXTERNO DESEMPENADO PARA PINTURA - ARGAMASSA MISTA DE CIMENTO, CAL E AREIA 1:3/12 | EMBOÇO EXTERNO DESEMPENADO PARA PINTURA - ARGAMASSA MISTA DE CIMENTO, CAL E AREIA 1:3/12 | EMBOÇO EXTERNO DESEMPENADO PARA PINTURA - ARGAMASSA MISTA DE CIMENTO, CAL E AREIA 1:3/12 | EMBOÇO EXTERNO DESEMPENADO PARA PINTURA - ARGAMASSA MISTA DE CIMENTO, CAL E AREIA 1:3/12 | EMBOÇO EXTERNO DESEMPENADO PARA PINTURA - ARGAMASSA MISTA DE CIMENTO, CAL E AREIA 1:3/12 | EMBOÇO EXTERNO DESEMPENADO PARA PINTURA - ARGAMASSA MISTA DE CIMENTO, CAL E AREIA 1:3/12 | EMBOÇO EXTERNO DESEMPENADO PARA PINTURA - ARGAMASSA MISTA DE CIMENTO, CAL E AREIA 1:3/12 | EMBOÇO EXTERNO DESEMPENADO PARA PINTURA - ARGAMASSA MISTA DE CIMENTO, CAL E AREIA 1:3/12 | EMBOÇO EXTERNO DESEMPENADO PARA PINTURA - ARGAMASSA MISTA DE CIMENTO, CAL E AREIA 1:3/12 | EMBOÇO EXTERNO DESEMPENADO PARA PINTURA - ARGAMASSA MISTA DE CIMENTO, CAL E AREIA 1:3/12 | EMBOÇO EXTERNO DESEMPENADO PARA PINTURA - ARGAMASSA MISTA DE CIMENTO, CAL E AREIA 1:3/12 | - |  | M² | M² | 53.63 |  | 31.6 |  | 1694.708 | 0 | 1694.708
5.0 | ESTRUTURA METÁLICA
COBERTURA
5.1 | FORNECIMENTO E MONTAGEM DE ESTRUTURA METÁLICA VERTICAL - NÃO PATINÁVEL,INCLUSAS CHAPARIAS E CHUMBADORES | FORNECIMENTO E MONTAGEM DE ESTRUTURA METÁLICA VERTICAL - NÃO PATINÁVEL,INCLUSAS CHAPARIAS E CHUMBADORES | FORNECIMENTO E MONTAGEM DE ESTRUTURA METÁLICA VERTICAL - NÃO PATINÁVEL,INCLUSAS CHAPARIAS E CHUMBADORES | FORNECIMENTO E MONTAGEM DE ESTRUTURA METÁLICA VERTICAL - NÃO PATINÁVEL,INCLUSAS CHAPARIAS E CHUMBADORES | FORNECIMENTO E MONTAGEM DE ESTRUTURA METÁLICA VERTICAL - NÃO PATINÁVEL,INCLUSAS CHAPARIAS E CHUMBADORES | FORNECIMENTO E MONTAGEM DE ESTRUTURA METÁLICA VERTICAL - NÃO PATINÁVEL,INCLUSAS CHAPARIAS E CHUMBADORES | FORNECIMENTO E MONTAGEM DE ESTRUTURA METÁLICA VERTICAL - NÃO PATINÁVEL,INCLUSAS CHAPARIAS E CHUMBADORES | FORNECIMENTO E MONTAGEM DE ESTRUTURA METÁLICA VERTICAL - NÃO PATINÁVEL,INCLUSAS CHAPARIAS E CHUMBADORES | FORNECIMENTO E MONTAGEM DE ESTRUTURA METÁLICA VERTICAL - NÃO PATINÁVEL,INCLUSAS CHAPARIAS E CHUMBADORES | FORNECIMENTO E MONTAGEM DE ESTRUTURA METÁLICA VERTICAL - NÃO PATINÁVEL,INCLUSAS CHAPARIAS E CHUMBADORES | FORNECIMENTO E MONTAGEM DE ESTRUTURA METÁLICA VERTICAL - NÃO PATINÁVEL,INCLUSAS CHAPARIAS E CHUMBADORES | FORNECIMENTO E MONTAGEM DE ESTRUTURA METÁLICA VERTICAL - NÃO PATINÁVEL,INCLUSAS CHAPARIAS E CHUMBADORES | FORNECIMENTO E MONTAGEM DE ESTRUTURA METÁLICA VERTICAL - NÃO PATINÁVEL,INCLUSAS CHAPARIAS E CHUMBADORES | FORNECIMENTO E MONTAGEM DE ESTRUTURA METÁLICA VERTICAL - NÃO PATINÁVEL,INCLUSAS CHAPARIAS E CHUMBADORES | FORNECIMENTO E MONTAGEM DE ESTRUTURA METÁLICA VERTICAL - NÃO PATINÁVEL,INCLUSAS CHAPARIAS E CHUMBADORES | FORNECIMENTO E MONTAGEM DE ESTRUTURA METÁLICA VERTICAL - NÃO PATINÁVEL,INCLUSAS CHAPARIAS E CHUMBADORES | FORNECIMENTO E MONTAGEM DE ESTRUTURA METÁLICA VERTICAL - NÃO PATINÁVEL,INCLUSAS CHAPARIAS E CHUMBADORES | - |  | KG | KG | 7326.42 |  | 17.89 |  | 131069.6538 | 0 | 131069.6538
5.2 | GALVANIZAÇÃO EM ESTRUTURA METÁLICA | GALVANIZAÇÃO EM ESTRUTURA METÁLICA | GALVANIZAÇÃO EM ESTRUTURA METÁLICA | GALVANIZAÇÃO EM ESTRUTURA METÁLICA | GALVANIZAÇÃO EM ESTRUTURA METÁLICA | GALVANIZAÇÃO EM ESTRUTURA METÁLICA | GALVANIZAÇÃO EM ESTRUTURA METÁLICA | GALVANIZAÇÃO EM ESTRUTURA METÁLICA | GALVANIZAÇÃO EM ESTRUTURA METÁLICA | GALVANIZAÇÃO EM ESTRUTURA METÁLICA | GALVANIZAÇÃO EM ESTRUTURA METÁLICA | GALVANIZAÇÃO EM ESTRUTURA METÁLICA | GALVANIZAÇÃO EM ESTRUTURA METÁLICA | GALVANIZAÇÃO EM ESTRUTURA METÁLICA | GALVANIZAÇÃO EM ESTRUTURA METÁLICA | GALVANIZAÇÃO EM ESTRUTURA METÁLICA | GALVANIZAÇÃO EM ESTRUTURA METÁLICA | - |  | KG | KG | 7326.42 |  | 12.82 |  | 93924.7044 | 0 | 93924.7044
5.3 | PINTURA EPÓXI BICOMPONENTE EM ESTRUTURAS METÁLICAS | PINTURA EPÓXI BICOMPONENTE EM ESTRUTURAS METÁLICAS | PINTURA EPÓXI BICOMPONENTE EM ESTRUTURAS METÁLICAS | PINTURA EPÓXI BICOMPONENTE EM ESTRUTURAS METÁLICAS | PINTURA EPÓXI BICOMPONENTE EM ESTRUTURAS METÁLICAS | PINTURA EPÓXI BICOMPONENTE EM ESTRUTURAS METÁLICAS | PINTURA EPÓXI BICOMPONENTE EM ESTRUTURAS METÁLICAS | PINTURA EPÓXI BICOMPONENTE EM ESTRUTURAS METÁLICAS | PINTURA EPÓXI BICOMPONENTE EM ESTRUTURAS METÁLICAS | PINTURA EPÓXI BICOMPONENTE EM ESTRUTURAS METÁLICAS | PINTURA EPÓXI BICOMPONENTE EM ESTRUTURAS METÁLICAS | PINTURA EPÓXI BICOMPONENTE EM ESTRUTURAS METÁLICAS | PINTURA EPÓXI BICOMPONENTE EM ESTRUTURAS METÁLICAS | PINTURA EPÓXI BICOMPONENTE EM ESTRUTURAS METÁLICAS | PINTURA EPÓXI BICOMPONENTE EM ESTRUTURAS METÁLICAS | PINTURA EPÓXI BICOMPONENTE EM ESTRUTURAS METÁLICAS | PINTURA EPÓXI BICOMPONENTE EM ESTRUTURAS METÁLICAS | - |  | KG | KG | 7326.42 |  | 5.96 |  | 43665.4632 | 0 | 43665.4632
5.4 | CALHA QUADRADA EM CHAPA GALVANIZADA COM PINTURA ESMALTE SINTÉTICO - 0,25 m x 0,20 m | CALHA QUADRADA EM CHAPA GALVANIZADA COM PINTURA ESMALTE SINTÉTICO - 0,30 m x 0,20 m | CALHA QUADRADA EM CHAPA GALVANIZADA COM PINTURA ESMALTE SINTÉTICO - 0,30 m x 0,20 m | CALHA QUADRADA EM CHAPA GALVANIZADA COM PINTURA ESMALTE SINTÉTICO - 0,30 m x 0,20 m | CALHA QUADRADA EM CHAPA GALVANIZADA COM PINTURA ESMALTE SINTÉTICO - 0,30 m x 0,20 m | CALHA QUADRADA EM CHAPA GALVANIZADA COM PINTURA ESMALTE SINTÉTICO - 0,30 m x 0,20 m | CALHA QUADRADA EM CHAPA GALVANIZADA COM PINTURA ESMALTE SINTÉTICO - 0,30 m x 0,20 m | CALHA QUADRADA EM CHAPA GALVANIZADA COM PINTURA ESMALTE SINTÉTICO - 0,30 m x 0,20 m | CALHA QUADRADA EM CHAPA GALVANIZADA COM PINTURA ESMALTE SINTÉTICO - 0,30 m x 0,20 m | CALHA QUADRADA EM CHAPA GALVANIZADA COM PINTURA ESMALTE SINTÉTICO - 0,30 m x 0,20 m | CALHA QUADRADA EM CHAPA GALVANIZADA COM PINTURA ESMALTE SINTÉTICO - 0,30 m x 0,20 m | CALHA QUADRADA EM CHAPA GALVANIZADA COM PINTURA ESMALTE SINTÉTICO - 0,30 m x 0,20 m | CALHA QUADRADA EM CHAPA GALVANIZADA COM PINTURA ESMALTE SINTÉTICO - 0,30 m x 0,20 m | CALHA QUADRADA EM CHAPA GALVANIZADA COM PINTURA ESMALTE SINTÉTICO - 0,30 m x 0,20 m | CALHA QUADRADA EM CHAPA GALVANIZADA COM PINTURA ESMALTE SINTÉTICO - 0,30 m x 0,20 m | CALHA QUADRADA EM CHAPA GALVANIZADA COM PINTURA ESMALTE SINTÉTICO - 0,30 m x 0,20 m | CALHA QUADRADA EM CHAPA GALVANIZADA COM PINTURA ESMALTE SINTÉTICO - 0,30 m x 0,20 m | - |  | M | M | 12 |  | 56.14 |  | 673.68 | 0 | 673.68
5.5 | RUFO EXTERNO GALVANIZADO COM PINTURA ESMALTE SINTÉTICO | RUFO DE ENCOSTOGALVANIZADO COM PINTURA ESMALTE SINTÉTICO | RUFO DE ENCOSTOGALVANIZADO COM PINTURA ESMALTE SINTÉTICO | RUFO DE ENCOSTOGALVANIZADO COM PINTURA ESMALTE SINTÉTICO | RUFO DE ENCOSTOGALVANIZADO COM PINTURA ESMALTE SINTÉTICO | RUFO DE ENCOSTOGALVANIZADO COM PINTURA ESMALTE SINTÉTICO | RUFO DE ENCOSTOGALVANIZADO COM PINTURA ESMALTE SINTÉTICO | RUFO DE ENCOSTOGALVANIZADO COM PINTURA ESMALTE SINTÉTICO | RUFO DE ENCOSTOGALVANIZADO COM PINTURA ESMALTE SINTÉTICO | RUFO DE ENCOSTOGALVANIZADO COM PINTURA ESMALTE SINTÉTICO | RUFO DE ENCOSTOGALVANIZADO COM PINTURA ESMALTE SINTÉTICO | RUFO DE ENCOSTOGALVANIZADO COM PINTURA ESMALTE SINTÉTICO | RUFO DE ENCOSTOGALVANIZADO COM PINTURA ESMALTE SINTÉTICO | RUFO DE ENCOSTOGALVANIZADO COM PINTURA ESMALTE SINTÉTICO | RUFO DE ENCOSTOGALVANIZADO COM PINTURA ESMALTE SINTÉTICO | RUFO DE ENCOSTOGALVANIZADO COM PINTURA ESMALTE SINTÉTICO | RUFO DE ENCOSTOGALVANIZADO COM PINTURA ESMALTE SINTÉTICO | - |  | M | M | 18 |  | 20.68 |  | 372.24 | 0 | 372.24
5.6 | PINTURA ESMALTE SINTÉTICO - EXTERIOR DE CALHAS E RUFOS | PINTURA ESMALTE SINTÉTICO - EXTERIOR DE CALHAS E RUFOS | PINTURA ESMALTE SINTÉTICO - EXTERIOR DE CALHAS E RUFOS | PINTURA ESMALTE SINTÉTICO - EXTERIOR DE CALHAS E RUFOS | PINTURA ESMALTE SINTÉTICO - EXTERIOR DE CALHAS E RUFOS | PINTURA ESMALTE SINTÉTICO - EXTERIOR DE CALHAS E RUFOS | PINTURA ESMALTE SINTÉTICO - EXTERIOR DE CALHAS E RUFOS | PINTURA ESMALTE SINTÉTICO - EXTERIOR DE CALHAS E RUFOS | PINTURA ESMALTE SINTÉTICO - EXTERIOR DE CALHAS E RUFOS | PINTURA ESMALTE SINTÉTICO - EXTERIOR DE CALHAS E RUFOS | PINTURA ESMALTE SINTÉTICO - EXTERIOR DE CALHAS E RUFOS | PINTURA ESMALTE SINTÉTICO - EXTERIOR DE CALHAS E RUFOS | PINTURA ESMALTE SINTÉTICO - EXTERIOR DE CALHAS E RUFOS | PINTURA ESMALTE SINTÉTICO - EXTERIOR DE CALHAS E RUFOS | PINTURA ESMALTE SINTÉTICO - EXTERIOR DE CALHAS E RUFOS | PINTURA ESMALTE SINTÉTICO - EXTERIOR DE CALHAS E RUFOS | PINTURA ESMALTE SINTÉTICO - EXTERIOR DE CALHAS E RUFOS | - |  | M | M | 30 |  | 10.5 |  | 315 | 0 | 315
5.7 | TELHAMENTO EM CHAPA DE AÇO PRÉ-PINTADA COM EPÓXI E POLIÉSTER, TIPO SANDUICHE, ESPESSURA DE 0,50 MM, COM POLIURETANO | TELHAMENTO EM CHAPA DE AÇO PRÉ-PINTADA COM EPÓXI E POLIÉSTER, TIPO SANDUICHE, ESPESSURA DE 0,50 MM, COM POLIURETANO | TELHAMENTO EM CHAPA DE AÇO PRÉ-PINTADA COM EPÓXI E POLIÉSTER, TIPO SANDUICHE, ESPESSURA DE 0,50 MM, COM POLIURETANO | TELHAMENTO EM CHAPA DE AÇO PRÉ-PINTADA COM EPÓXI E POLIÉSTER, TIPO SANDUICHE, ESPESSURA DE 0,50 MM, COM POLIURETANO | TELHAMENTO EM CHAPA DE AÇO PRÉ-PINTADA COM EPÓXI E POLIÉSTER, TIPO SANDUICHE, ESPESSURA DE 0,50 MM, COM POLIURETANO | TELHAMENTO EM CHAPA DE AÇO PRÉ-PINTADA COM EPÓXI E POLIÉSTER, TIPO SANDUICHE, ESPESSURA DE 0,50 MM, COM POLIURETANO | TELHAMENTO EM CHAPA DE AÇO PRÉ-PINTADA COM EPÓXI E POLIÉSTER, TIPO SANDUICHE, ESPESSURA DE 0,50 MM, COM POLIURETANO | TELHAMENTO EM CHAPA DE AÇO PRÉ-PINTADA COM EPÓXI E POLIÉSTER, TIPO SANDUICHE, ESPESSURA DE 0,50 MM, COM POLIURETANO | TELHAMENTO EM CHAPA DE AÇO PRÉ-PINTADA COM EPÓXI E POLIÉSTER, TIPO SANDUICHE, ESPESSURA DE 0,50 MM, COM POLIURETANO | TELHAMENTO EM CHAPA DE AÇO PRÉ-PINTADA COM EPÓXI E POLIÉSTER, TIPO SANDUICHE, ESPESSURA DE 0,50 MM, COM POLIURETANO | TELHAMENTO EM CHAPA DE AÇO PRÉ-PINTADA COM EPÓXI E POLIÉSTER, TIPO SANDUICHE, ESPESSURA DE 0,50 MM, COM POLIURETANO | TELHAMENTO EM CHAPA DE AÇO PRÉ-PINTADA COM EPÓXI E POLIÉSTER, TIPO SANDUICHE, ESPESSURA DE 0,50 MM, COM POLIURETANO | TELHAMENTO EM CHAPA DE AÇO PRÉ-PINTADA COM EPÓXI E POLIÉSTER, TIPO SANDUICHE, ESPESSURA DE 0,50 MM, COM POLIURETANO | TELHAMENTO EM CHAPA DE AÇO PRÉ-PINTADA COM EPÓXI E POLIÉSTER, TIPO SANDUICHE, ESPESSURA DE 0,50 MM, COM POLIURETANO | TELHAMENTO EM CHAPA DE AÇO PRÉ-PINTADA COM EPÓXI E POLIÉSTER, TIPO SANDUICHE, ESPESSURA DE 0,50 MM, COM POLIURETANO | TELHAMENTO EM CHAPA DE AÇO PRÉ-PINTADA COM EPÓXI E POLIÉSTER, TIPO SANDUICHE, ESPESSURA DE 0,50 MM, COM POLIURETANO | TELHAMENTO EM CHAPA DE AÇO PRÉ-PINTADA COM EPÓXI E POLIÉSTER, TIPO SANDUICHE, ESPESSURA DE 0,50 MM, COM POLIURETANO | - |  | M² | M² | 105 |  | 139.48 |  | 14645.4 | 0 | 14645.4
6.0 | INSTALAÇÕES HIDRÁULICAS
REDE DE ÁGUA FRIA
6.1 | TUBO PVC MARROM - SOLDÁVEL - DN 25 mm | TUBO DE PVC RÍGIDO, PONTA E BOLSA - 75MM (3")' | TUBO DE PVC RÍGIDO, PONTA E BOLSA - 75MM (3")' | TUBO DE PVC RÍGIDO, PONTA E BOLSA - 75MM (3")' | TUBO DE PVC RÍGIDO, PONTA E BOLSA - 75MM (3")' | TUBO DE PVC RÍGIDO, PONTA E BOLSA - 75MM (3")' | TUBO DE PVC RÍGIDO, PONTA E BOLSA - 75MM (3")' | TUBO DE PVC RÍGIDO, PONTA E BOLSA - 75MM (3")' | TUBO DE PVC RÍGIDO, PONTA E BOLSA - 75MM (3")' | TUBO DE PVC RÍGIDO, PONTA E BOLSA - 75MM (3")' | TUBO DE PVC RÍGIDO, PONTA E BOLSA - 75MM (3")' | TUBO DE PVC RÍGIDO, PONTA E BOLSA - 75MM (3")' | TUBO DE PVC RÍGIDO, PONTA E BOLSA - 75MM (3")' | TUBO DE PVC RÍGIDO, PONTA E BOLSA - 75MM (3")' | TUBO DE PVC RÍGIDO, PONTA E BOLSA - 75MM (3")' | TUBO DE PVC RÍGIDO, PONTA E BOLSA - 75MM (3")' | TUBO DE PVC RÍGIDO, PONTA E BOLSA - 75MM (3")' | - |  | M |  | 12 |  | 19.29 |  | 231.48 | 0 | 231.48
6.2 | MISCELÂNIOS HIDRÁULICOS (CONEXÕES) | MISCELÂNIOS HIDRÁULICOS (CONEXÕES) | MISCELÂNIOS HIDRÁULICOS (CONEXÕES) | MISCELÂNIOS HIDRÁULICOS (CONEXÕES) | MISCELÂNIOS HIDRÁULICOS (CONEXÕES) | MISCELÂNIOS HIDRÁULICOS (CONEXÕES) | MISCELÂNIOS HIDRÁULICOS (CONEXÕES) | MISCELÂNIOS HIDRÁULICOS (CONEXÕES) | MISCELÂNIOS HIDRÁULICOS (CONEXÕES) | MISCELÂNIOS HIDRÁULICOS (CONEXÕES) | MISCELÂNIOS HIDRÁULICOS (CONEXÕES) | MISCELÂNIOS HIDRÁULICOS (CONEXÕES) | MISCELÂNIOS HIDRÁULICOS (CONEXÕES) | MISCELÂNIOS HIDRÁULICOS (CONEXÕES) | MISCELÂNIOS HIDRÁULICOS (CONEXÕES) | MISCELÂNIOS HIDRÁULICOS (CONEXÕES) | MISCELÂNIOS HIDRÁULICOS (CONEXÕES) | - |  | VB |  | 1 |  | 3000 |  | 3000 | 0 | 3000
REDE DE ESGOTO SANITÁRIO
6.3 | TUBO DE PVC RÍGIDO, PONTA E BOLSA (LINHA ESGOTO) - 40MM (1 1/2") | [16 empty] | - |  | M |  | 3 |  | 23.54 |  | 70.62 | 0 | 70.62
6.4 | TUBO DE PVC RÍGIDO, PONTA E BOLSA (LINHA ESGOTO) - 50MM (2") | [16 empty] | - |  | M |  | 6 |  | 29.7 |  | 178.2 | 0 | 178.2
6.5 | TUBO DE PVC RÍGIDO, PONTA E BOLSA (LINHA ESGOTO) - 100MM (4") | [16 empty] | - |  | M |  | 6 |  | 52.52 |  | 315.12 | 0 | 315.12
6.6 | MISCELÂNIOS HIDRÁULICOS (CONEXÕES) | MISCELÂNIOS HIDRÁULICOS (CONEXÕES) | MISCELÂNIOS HIDRÁULICOS (CONEXÕES) | MISCELÂNIOS HIDRÁULICOS (CONEXÕES) | MISCELÂNIOS HIDRÁULICOS (CONEXÕES) | MISCELÂNIOS HIDRÁULICOS (CONEXÕES) | MISCELÂNIOS HIDRÁULICOS (CONEXÕES) | MISCELÂNIOS HIDRÁULICOS (CONEXÕES) | MISCELÂNIOS HIDRÁULICOS (CONEXÕES) | MISCELÂNIOS HIDRÁULICOS (CONEXÕES) | MISCELÂNIOS HIDRÁULICOS (CONEXÕES) | MISCELÂNIOS HIDRÁULICOS (CONEXÕES) | MISCELÂNIOS HIDRÁULICOS (CONEXÕES) | MISCELÂNIOS HIDRÁULICOS (CONEXÕES) | MISCELÂNIOS HIDRÁULICOS (CONEXÕES) | MISCELÂNIOS HIDRÁULICOS (CONEXÕES) | MISCELÂNIOS HIDRÁULICOS (CONEXÕES) | - |  | VB |  | 1 |  | 2000 |  | 2000 | 0 | 2000
DRENAGEM DE ÁGUAS PLUVIAIS
6.7 | TUBO DE PVC RÍGIDO, PONTA E BOLSA - 75MM (3")' | TUBO DE PVC RÍGIDO, PONTA E BOLSA - 75MM (3")' | TUBO DE PVC RÍGIDO, PONTA E BOLSA - 75MM (3")' | TUBO DE PVC RÍGIDO, PONTA E BOLSA - 75MM (3")' | TUBO DE PVC RÍGIDO, PONTA E BOLSA - 75MM (3")' | TUBO DE PVC RÍGIDO, PONTA E BOLSA - 75MM (3")' | TUBO DE PVC RÍGIDO, PONTA E BOLSA - 75MM (3")' | TUBO DE PVC RÍGIDO, PONTA E BOLSA - 75MM (3")' | TUBO DE PVC RÍGIDO, PONTA E BOLSA - 75MM (3")' | TUBO DE PVC RÍGIDO, PONTA E BOLSA - 75MM (3")' | TUBO DE PVC RÍGIDO, PONTA E BOLSA - 75MM (3")' | TUBO DE PVC RÍGIDO, PONTA E BOLSA - 75MM (3")' | TUBO DE PVC RÍGIDO, PONTA E BOLSA - 75MM (3")' | TUBO DE PVC RÍGIDO, PONTA E BOLSA - 75MM (3")' | TUBO DE PVC RÍGIDO, PONTA E BOLSA - 75MM (3")' | TUBO DE PVC RÍGIDO, PONTA E BOLSA - 75MM (3")' | TUBO DE PVC RÍGIDO, PONTA E BOLSA - 75MM (3")' | - |  | M |  | 6 |  | 44.68 |  | 268.08 | 0 | 268.08
6.8 | MISCELÂNIOS HIDRÁULICOS (CONEXÕES) | MISCELÂNIOS HIDRÁULICOS (CONEXÕES) | MISCELÂNIOS HIDRÁULICOS (CONEXÕES) | MISCELÂNIOS HIDRÁULICOS (CONEXÕES) | MISCELÂNIOS HIDRÁULICOS (CONEXÕES) | MISCELÂNIOS HIDRÁULICOS (CONEXÕES) | MISCELÂNIOS HIDRÁULICOS (CONEXÕES) | MISCELÂNIOS HIDRÁULICOS (CONEXÕES) | MISCELÂNIOS HIDRÁULICOS (CONEXÕES) | MISCELÂNIOS HIDRÁULICOS (CONEXÕES) | MISCELÂNIOS HIDRÁULICOS (CONEXÕES) | MISCELÂNIOS HIDRÁULICOS (CONEXÕES) | MISCELÂNIOS HIDRÁULICOS (CONEXÕES) | MISCELÂNIOS HIDRÁULICOS (CONEXÕES) | MISCELÂNIOS HIDRÁULICOS (CONEXÕES) | MISCELÂNIOS HIDRÁULICOS (CONEXÕES) | MISCELÂNIOS HIDRÁULICOS (CONEXÕES) | - |  | VB |  | 1 |  | 1450 |  | 1450 | 0 | 1450
CAIXAS DE DISSIPAÇÃO
6.8 | CANALETA MEIA CANA EM CONCRETO D=30CM | CANALETA MEIA CANA EM CONCRETO D=30CM | CANALETA MEIA CANA EM CONCRETO D=30CM | CANALETA MEIA CANA EM CONCRETO D=30CM | CANALETA MEIA CANA EM CONCRETO D=30CM | CANALETA MEIA CANA EM CONCRETO D=30CM | CANALETA MEIA CANA EM CONCRETO D=30CM | CANALETA MEIA CANA EM CONCRETO D=30CM | CANALETA MEIA CANA EM CONCRETO D=30CM | CANALETA MEIA CANA EM CONCRETO D=30CM | CANALETA MEIA CANA EM CONCRETO D=30CM | CANALETA MEIA CANA EM CONCRETO D=30CM | CANALETA MEIA CANA EM CONCRETO D=30CM | CANALETA MEIA CANA EM CONCRETO D=30CM | CANALETA MEIA CANA EM CONCRETO D=30CM | CANALETA MEIA CANA EM CONCRETO D=30CM | CANALETA MEIA CANA EM CONCRETO D=30CM | - |  | M |  | 7 |  | 46.14 |  | 322.98 | 0 | 322.98
6.9 | CONCRETO FCK=20,0MPA - VIRADO NA OBRA | CONCRETO FCK=20,0MPA - USINADO | CONCRETO FCK=20,0MPA - USINADO | CONCRETO FCK=20,0MPA - USINADO | CONCRETO FCK=20,0MPA - USINADO | CONCRETO FCK=20,0MPA - USINADO | CONCRETO FCK=20,0MPA - USINADO | CONCRETO FCK=20,0MPA - USINADO | CONCRETO FCK=20,0MPA - USINADO | CONCRETO FCK=20,0MPA - USINADO | CONCRETO FCK=20,0MPA - USINADO | CONCRETO FCK=20,0MPA - USINADO | CONCRETO FCK=20,0MPA - USINADO | CONCRETO FCK=20,0MPA - USINADO | CONCRETO FCK=20,0MPA - USINADO | CONCRETO FCK=20,0MPA - USINADO | CONCRETO FCK=20,0MPA - USINADO | - |  | M³ |  | 1.2 |  | 384.56 |  | 461.472 | 0 | 461.472
6.10 | ARMADURA EM AÇO CA-50 | ARMADURA EM AÇO CA-50 | ARMADURA EM AÇO CA-50 | ARMADURA EM AÇO CA-50 | ARMADURA EM AÇO CA-50 | ARMADURA EM AÇO CA-50 | ARMADURA EM AÇO CA-50 | ARMADURA EM AÇO CA-50 | ARMADURA EM AÇO CA-50 | ARMADURA EM AÇO CA-50 | ARMADURA EM AÇO CA-50 | ARMADURA EM AÇO CA-50 | ARMADURA EM AÇO CA-50 | ARMADURA EM AÇO CA-50 | ARMADURA EM AÇO CA-50 | ARMADURA EM AÇO CA-50 | ARMADURA EM AÇO CA-50 | - |  | KG |  | 49.5 |  | 7.73 |  | 382.635 | 0 | 382.635
6.11 | ARMADURA EM AÇO CA-60 | ARMADURA EM AÇO CA-60 | ARMADURA EM AÇO CA-60 | ARMADURA EM AÇO CA-60 | ARMADURA EM AÇO CA-60 | ARMADURA EM AÇO CA-60 | ARMADURA EM AÇO CA-60 | ARMADURA EM AÇO CA-60 | ARMADURA EM AÇO CA-60 | ARMADURA EM AÇO CA-60 | ARMADURA EM AÇO CA-60 | ARMADURA EM AÇO CA-60 | ARMADURA EM AÇO CA-60 | ARMADURA EM AÇO CA-60 | ARMADURA EM AÇO CA-60 | ARMADURA EM AÇO CA-60 | ARMADURA EM AÇO CA-60 | - |  | KG |  | 86.4 |  | 8.4 |  | 725.76 | 0 | 725.76
6.12 | LASTRO E OU FUNDAÇÃO EM RACHÃO MANUAL | LASTRO E OU FUNDAÇÃO EM RACHÃO MANUAL | LASTRO E OU FUNDAÇÃO EM RACHÃO MANUAL | LASTRO E OU FUNDAÇÃO EM RACHÃO MANUAL | LASTRO E OU FUNDAÇÃO EM RACHÃO MANUAL | LASTRO E OU FUNDAÇÃO EM RACHÃO MANUAL | LASTRO E OU FUNDAÇÃO EM RACHÃO MANUAL | LASTRO E OU FUNDAÇÃO EM RACHÃO MANUAL | LASTRO E OU FUNDAÇÃO EM RACHÃO MANUAL | LASTRO E OU FUNDAÇÃO EM RACHÃO MANUAL | LASTRO E OU FUNDAÇÃO EM RACHÃO MANUAL | LASTRO E OU FUNDAÇÃO EM RACHÃO MANUAL | LASTRO E OU FUNDAÇÃO EM RACHÃO MANUAL | LASTRO E OU FUNDAÇÃO EM RACHÃO MANUAL | LASTRO E OU FUNDAÇÃO EM RACHÃO MANUAL | LASTRO E OU FUNDAÇÃO EM RACHÃO MANUAL | LASTRO E OU FUNDAÇÃO EM RACHÃO MANUAL | - |  | M³ |  | 0.36 |  | 122.02 |  | 43.9272 | 0 | 43.9272
7.0 | PAVIMENTAÇÃO
PAVIMENTO INTERTRAVADO
7.1 | ABERTURA E PREPARO DE CAIXA ATÉ 40,0cm, COMPACTAÇÃO DO SUBLEITO MÍNIMO DE 98% DO PN E TRANSPORTE ATÉ O RAIO DE 1,0KM | [16 empty] | - |  | M² | M² | 227.5719 |  | 15.19 |  | 3456.8172 | 0 | 3456.8172
7.2 | BASE DE BRITA GRADUADA (BGS) | [16 empty] | - |  | M³ | M³ | 45.5 |  | 124.83 |  | 5679.765 | 0 | 5679.765
7.3 | PÓ DE BRITA COM COMPACTAÇÃO MECÂNICA - ESPESSURA 5CM | [16 empty] | - |  | M³ |  | 11.3785 |  | 21.66 |  | 246.4583 | 0 | 246.4583
7.4 | PISO DE CONCRETO INTERTRAVADO, ESPESSURA 6CM | [16 empty] | - |  | M² | M² | 227.57 |  | 55.36 |  | 12598.2752 | 0 | 12598.2752
7.5 | BASE EM CONCRETO COM fck = 25 Mpa, PARA GUIAS, SARJETAS OU SARJETÕES | [16 empty] | - |  | M³ | M³ | 8.5 |  | 306.68 |  | 2606.78 | 0 | 2606.78
7.6 | SARJETA OU SARJETÃO MOLDADA NO LOCAL , TIPO PMSP EM CONCRETO COM fck = 25MPa | [16 empty] | - |  | M³ | M³ | 7.5 |  | 495.65 |  | 3717.375 | 0 | 3717.375
7.7 | GUIA DE CONCRETO RETA OU CURVA, TIPO PMSP | [16 empty] | - |  | M | M | 67.25 |  | 66.01 |  | 4439.1725 | 0 | 4439.1725
| CALÇADA | LAJE DE PISO | LAJE DE PISO | LAJE DE PISO | LAJE DE PISO | LAJE DE PISO | LAJE DE PISO | LAJE DE PISO | LAJE DE PISO | LAJE DE PISO | LAJE DE PISO | LAJE DE PISO | LAJE DE PISO | LAJE DE PISO | LAJE DE PISO | LAJE DE PISO | LAJE DE PISO
7.8 | ARMADURA EM AÇO CA-60 - TELA TIPO POP LEVE | ARMADURA EM AÇO CA-60 - TELA Q196 | ARMADURA EM AÇO CA-60 - TELA Q196 | ARMADURA EM AÇO CA-60 - TELA Q196 | ARMADURA EM AÇO CA-60 - TELA Q196 | ARMADURA EM AÇO CA-60 - TELA Q196 | ARMADURA EM AÇO CA-60 - TELA Q196 | ARMADURA EM AÇO CA-60 - TELA Q196 | ARMADURA EM AÇO CA-60 - TELA Q196 | ARMADURA EM AÇO CA-60 - TELA Q196 | ARMADURA EM AÇO CA-60 - TELA Q196 | ARMADURA EM AÇO CA-60 - TELA Q196 | ARMADURA EM AÇO CA-60 - TELA Q196 | ARMADURA EM AÇO CA-60 - TELA Q196 | ARMADURA EM AÇO CA-60 - TELA Q196 | ARMADURA EM AÇO CA-60 - TELA Q196 | ARMADURA EM AÇO CA-60 - TELA Q196 | - |  | KG | KG | 112.32 |  | 6.59 |  | 740.1888 | 0 | 740.1888
7.9 | CONCRETO FCK=30MPA - USINADO E BOMBEÁVEL | CONCRETO FCK=40MPA - USINADO E BOMBEÁVEL | CONCRETO FCK=40MPA - USINADO E BOMBEÁVEL | CONCRETO FCK=40MPA - USINADO E BOMBEÁVEL | CONCRETO FCK=40MPA - USINADO E BOMBEÁVEL | CONCRETO FCK=40MPA - USINADO E BOMBEÁVEL | CONCRETO FCK=40MPA - USINADO E BOMBEÁVEL | CONCRETO FCK=40MPA - USINADO E BOMBEÁVEL | CONCRETO FCK=40MPA - USINADO E BOMBEÁVEL | CONCRETO FCK=40MPA - USINADO E BOMBEÁVEL | CONCRETO FCK=40MPA - USINADO E BOMBEÁVEL | CONCRETO FCK=40MPA - USINADO E BOMBEÁVEL | CONCRETO FCK=40MPA - USINADO E BOMBEÁVEL | CONCRETO FCK=40MPA - USINADO E BOMBEÁVEL | CONCRETO FCK=40MPA - USINADO E BOMBEÁVEL | CONCRETO FCK=40MPA - USINADO E BOMBEÁVEL | CONCRETO FCK=40MPA - USINADO E BOMBEÁVEL | - |  | M³ | M³ | 14.15 |  | 301.46 |  | 4265.659 | 0 | 4265.659
7.10 | BOMBEAMENTO DE CONCRETO | BOMBEAMENTO DE CONCRETO | BOMBEAMENTO DE CONCRETO | BOMBEAMENTO DE CONCRETO | BOMBEAMENTO DE CONCRETO | BOMBEAMENTO DE CONCRETO | BOMBEAMENTO DE CONCRETO | BOMBEAMENTO DE CONCRETO | BOMBEAMENTO DE CONCRETO | BOMBEAMENTO DE CONCRETO | BOMBEAMENTO DE CONCRETO | BOMBEAMENTO DE CONCRETO | BOMBEAMENTO DE CONCRETO | BOMBEAMENTO DE CONCRETO | BOMBEAMENTO DE CONCRETO | BOMBEAMENTO DE CONCRETO | BOMBEAMENTO DE CONCRETO | - |  | M³ | M³ | 14.15 |  | 30.84 |  | 436.386 | 0 | 436.386
8.0 | SINALIZAÇÃO E DEMARCAÇÃO DE VAGAS
SINALIZAÇÃO HORIZONTAL
8.1 | DEMARCAÇÃO DE VAGAS COM PINTURA ACRÍLICA - COR AMARELA | [16 empty] | - |  | VB |  | 1 |  | 1200 |  | 1200 | 0 | 1200
8.2 | INSTALAÇÃO DE BATE RODAS | [16 empty] | - |  | VB | UN | 1 |  | 1750 |  | 1750 | 0 | 1750
9.0 | SPCI
9.1 | FORNECIMENTO E INSTALAÇÃO DE EXTINTOR DE INCÊNDIO COM CARGA DE ÁGUA (H2O) - 10L | [16 empty] | - |  | UN |  | 1 |  | 111.99 |  | 111.99 | 0 | 111.99
9.2 | FORNECIMENTO E INSTALAÇÃO DE EXTINTOR DE INCÊNDIO COM CARGA DE PÓ QUÍMICO SECO - 6KG | [16 empty] | - |  | UN |  | 1 |  | 122.31 |  | 122.31 | 0 | 122.31
PONTO DE ÔNIBUS
10.0 | FUNDAÇÃO
BASE CONCRETO
10.1 | ESCAVAÇÃO MANUAL, PROFUNDIDADE IGUAL OU INFERIOR A 1,50M (SAPATAS) | ESCAVAÇÃO MANUAL, PROFUNDIDADE IGUAL OU INFERIOR A 1,50M (BLOCOS SOBRE ESTACAS) | ESCAVAÇÃO MANUAL, PROFUNDIDADE IGUAL OU INFERIOR A 1,50M (BLOCOS SOBRE ESTACAS) | ESCAVAÇÃO MANUAL, PROFUNDIDADE IGUAL OU INFERIOR A 1,50M (BLOCOS SOBRE ESTACAS) | ESCAVAÇÃO MANUAL, PROFUNDIDADE IGUAL OU INFERIOR A 1,50M (BLOCOS SOBRE ESTACAS) | ESCAVAÇÃO MANUAL, PROFUNDIDADE IGUAL OU INFERIOR A 1,50M (BLOCOS SOBRE ESTACAS) | ESCAVAÇÃO MANUAL, PROFUNDIDADE IGUAL OU INFERIOR A 1,50M (BLOCOS SOBRE ESTACAS) | ESCAVAÇÃO MANUAL, PROFUNDIDADE IGUAL OU INFERIOR A 1,50M (BLOCOS SOBRE ESTACAS) | ESCAVAÇÃO MANUAL, PROFUNDIDADE IGUAL OU INFERIOR A 1,50M (BLOCOS SOBRE ESTACAS) | ESCAVAÇÃO MANUAL, PROFUNDIDADE IGUAL OU INFERIOR A 1,50M (BLOCOS SOBRE ESTACAS) | ESCAVAÇÃO MANUAL, PROFUNDIDADE IGUAL OU INFERIOR A 1,50M (BLOCOS SOBRE ESTACAS) | ESCAVAÇÃO MANUAL, PROFUNDIDADE IGUAL OU INFERIOR A 1,50M (BLOCOS SOBRE ESTACAS) | ESCAVAÇÃO MANUAL, PROFUNDIDADE IGUAL OU INFERIOR A 1,50M (BLOCOS SOBRE ESTACAS) | ESCAVAÇÃO MANUAL, PROFUNDIDADE IGUAL OU INFERIOR A 1,50M (BLOCOS SOBRE ESTACAS) | ESCAVAÇÃO MANUAL, PROFUNDIDADE IGUAL OU INFERIOR A 1,50M (BLOCOS SOBRE ESTACAS) | ESCAVAÇÃO MANUAL, PROFUNDIDADE IGUAL OU INFERIOR A 1,50M (BLOCOS SOBRE ESTACAS) | ESCAVAÇÃO MANUAL, PROFUNDIDADE IGUAL OU INFERIOR A 1,50M (BLOCOS SOBRE ESTACAS) | - |  | M³ | M³ | 13.76 |  | 52.28 |  | 719.3728 | 0 | 719.3728
10.2 | ARMADURA EM AÇO CA-50 | ARMADURA EM AÇO CA-50 (BLOCOS SOBRE ESTACAS E VIGAS BALDRAMES) | ARMADURA EM AÇO CA-50 (BLOCOS SOBRE ESTACAS E VIGAS BALDRAMES) | ARMADURA EM AÇO CA-50 (BLOCOS SOBRE ESTACAS E VIGAS BALDRAMES) | ARMADURA EM AÇO CA-50 (BLOCOS SOBRE ESTACAS E VIGAS BALDRAMES) | ARMADURA EM AÇO CA-50 (BLOCOS SOBRE ESTACAS E VIGAS BALDRAMES) | ARMADURA EM AÇO CA-50 (BLOCOS SOBRE ESTACAS E VIGAS BALDRAMES) | ARMADURA EM AÇO CA-50 (BLOCOS SOBRE ESTACAS E VIGAS BALDRAMES) | ARMADURA EM AÇO CA-50 (BLOCOS SOBRE ESTACAS E VIGAS BALDRAMES) | ARMADURA EM AÇO CA-50 (BLOCOS SOBRE ESTACAS E VIGAS BALDRAMES) | ARMADURA EM AÇO CA-50 (BLOCOS SOBRE ESTACAS E VIGAS BALDRAMES) | ARMADURA EM AÇO CA-50 (BLOCOS SOBRE ESTACAS E VIGAS BALDRAMES) | ARMADURA EM AÇO CA-50 (BLOCOS SOBRE ESTACAS E VIGAS BALDRAMES) | ARMADURA EM AÇO CA-50 (BLOCOS SOBRE ESTACAS E VIGAS BALDRAMES) | ARMADURA EM AÇO CA-50 (BLOCOS SOBRE ESTACAS E VIGAS BALDRAMES) | ARMADURA EM AÇO CA-50 (BLOCOS SOBRE ESTACAS E VIGAS BALDRAMES) | ARMADURA EM AÇO CA-50 (BLOCOS SOBRE ESTACAS E VIGAS BALDRAMES) | - |  | KG | KG | 721 |  | 7.73 |  | 5573.33 | 0 | 5573.33
10.3 | ARMADURA EM AÇO CA-60 - TRELIÇAS | ARMADURA EM AÇO CA-60 - TELA Q196 | ARMADURA EM AÇO CA-60 - TELA Q196 | ARMADURA EM AÇO CA-60 - TELA Q196 | ARMADURA EM AÇO CA-60 - TELA Q196 | ARMADURA EM AÇO CA-60 - TELA Q196 | ARMADURA EM AÇO CA-60 - TELA Q196 | ARMADURA EM AÇO CA-60 - TELA Q196 | ARMADURA EM AÇO CA-60 - TELA Q196 | ARMADURA EM AÇO CA-60 - TELA Q196 | ARMADURA EM AÇO CA-60 - TELA Q196 | ARMADURA EM AÇO CA-60 - TELA Q196 | ARMADURA EM AÇO CA-60 - TELA Q196 | ARMADURA EM AÇO CA-60 - TELA Q196 | ARMADURA EM AÇO CA-60 - TELA Q196 | ARMADURA EM AÇO CA-60 - TELA Q196 | ARMADURA EM AÇO CA-60 - TELA Q196 | - |  | KG | KG | 36 |  | 6.59 |  | 237.24 | 0 | 237.24
10.4 | BASE DE BRITA GRAUDADA | BASE DE BRITA GRAUDADA | BASE DE BRITA GRAUDADA | BASE DE BRITA GRAUDADA | BASE DE BRITA GRAUDADA | BASE DE BRITA GRAUDADA | BASE DE BRITA GRAUDADA | BASE DE BRITA GRAUDADA | BASE DE BRITA GRAUDADA | BASE DE BRITA GRAUDADA | BASE DE BRITA GRAUDADA | BASE DE BRITA GRAUDADA | BASE DE BRITA GRAUDADA | BASE DE BRITA GRAUDADA | BASE DE BRITA GRAUDADA | BASE DE BRITA GRAUDADA | BASE DE BRITA GRAUDADA | - |  | M³ | M³ | 5.504 |  | 124.83 |  | 687.0643 | 0 | 687.0643
10.5 | CONCRETO FCK=30MPA - USINADO E BOMBEÁVEL | CONCRETO FCK=40MPA - USINADO E BOMBEÁVEL | CONCRETO FCK=40MPA - USINADO E BOMBEÁVEL | CONCRETO FCK=40MPA - USINADO E BOMBEÁVEL | CONCRETO FCK=40MPA - USINADO E BOMBEÁVEL | CONCRETO FCK=40MPA - USINADO E BOMBEÁVEL | CONCRETO FCK=40MPA - USINADO E BOMBEÁVEL | CONCRETO FCK=40MPA - USINADO E BOMBEÁVEL | CONCRETO FCK=40MPA - USINADO E BOMBEÁVEL | CONCRETO FCK=40MPA - USINADO E BOMBEÁVEL | CONCRETO FCK=40MPA - USINADO E BOMBEÁVEL | CONCRETO FCK=40MPA - USINADO E BOMBEÁVEL | CONCRETO FCK=40MPA - USINADO E BOMBEÁVEL | CONCRETO FCK=40MPA - USINADO E BOMBEÁVEL | CONCRETO FCK=40MPA - USINADO E BOMBEÁVEL | CONCRETO FCK=40MPA - USINADO E BOMBEÁVEL | CONCRETO FCK=40MPA - USINADO E BOMBEÁVEL | - |  | M³ | M³ | 8.256 |  | 301.46 |  | 2488.8538 | 0 | 2488.8538
10.6 | BOMBEAMENTO DE CONCRETO | BOMBEAMENTO DE CONCRETO | BOMBEAMENTO DE CONCRETO | BOMBEAMENTO DE CONCRETO | BOMBEAMENTO DE CONCRETO | BOMBEAMENTO DE CONCRETO | BOMBEAMENTO DE CONCRETO | BOMBEAMENTO DE CONCRETO | BOMBEAMENTO DE CONCRETO | BOMBEAMENTO DE CONCRETO | BOMBEAMENTO DE CONCRETO | BOMBEAMENTO DE CONCRETO | BOMBEAMENTO DE CONCRETO | BOMBEAMENTO DE CONCRETO | BOMBEAMENTO DE CONCRETO | BOMBEAMENTO DE CONCRETO | BOMBEAMENTO DE CONCRETO | - |  | M³ | M³ | 8.256 |  | 30.84 |  | 254.615 | 0 | 254.615
10.7 | FORMA COMUM DE TÁBUAS DE PINUS - NÃO RECUPERÁVEL, INCLUSOS SARRAFOS (BLOCOS SOBRE ESTACAS E VIGA BALDRAME) | FORMA COMUM DE TÁBUAS DE PINUS - NÃO RECUPERÁVEL, INCLUSOS SARRAFOS (BLOCOS SOBRE ESTACAS E VIGA BALDRAME) | FORMA COMUM DE TÁBUAS DE PINUS - NÃO RECUPERÁVEL, INCLUSOS SARRAFOS (BLOCOS SOBRE ESTACAS E VIGA BALDRAME) | FORMA COMUM DE TÁBUAS DE PINUS - NÃO RECUPERÁVEL, INCLUSOS SARRAFOS (BLOCOS SOBRE ESTACAS E VIGA BALDRAME) | FORMA COMUM DE TÁBUAS DE PINUS - NÃO RECUPERÁVEL, INCLUSOS SARRAFOS (BLOCOS SOBRE ESTACAS E VIGA BALDRAME) | FORMA COMUM DE TÁBUAS DE PINUS - NÃO RECUPERÁVEL, INCLUSOS SARRAFOS (BLOCOS SOBRE ESTACAS E VIGA BALDRAME) | FORMA COMUM DE TÁBUAS DE PINUS - NÃO RECUPERÁVEL, INCLUSOS SARRAFOS (BLOCOS SOBRE ESTACAS E VIGA BALDRAME) | FORMA COMUM DE TÁBUAS DE PINUS - NÃO RECUPERÁVEL, INCLUSOS SARRAFOS (BLOCOS SOBRE ESTACAS E VIGA BALDRAME) | FORMA COMUM DE TÁBUAS DE PINUS - NÃO RECUPERÁVEL, INCLUSOS SARRAFOS (BLOCOS SOBRE ESTACAS E VIGA BALDRAME) | FORMA COMUM DE TÁBUAS DE PINUS - NÃO RECUPERÁVEL, INCLUSOS SARRAFOS (BLOCOS SOBRE ESTACAS E VIGA BALDRAME) | FORMA COMUM DE TÁBUAS DE PINUS - NÃO RECUPERÁVEL, INCLUSOS SARRAFOS (BLOCOS SOBRE ESTACAS E VIGA BALDRAME) | FORMA COMUM DE TÁBUAS DE PINUS - NÃO RECUPERÁVEL, INCLUSOS SARRAFOS (BLOCOS SOBRE ESTACAS E VIGA BALDRAME) | FORMA COMUM DE TÁBUAS DE PINUS - NÃO RECUPERÁVEL, INCLUSOS SARRAFOS (BLOCOS SOBRE ESTACAS E VIGA BALDRAME) | FORMA COMUM DE TÁBUAS DE PINUS - NÃO RECUPERÁVEL, INCLUSOS SARRAFOS (BLOCOS SOBRE ESTACAS E VIGA BALDRAME) | FORMA COMUM DE TÁBUAS DE PINUS - NÃO RECUPERÁVEL, INCLUSOS SARRAFOS (BLOCOS SOBRE ESTACAS E VIGA BALDRAME) | FORMA COMUM DE TÁBUAS DE PINUS - NÃO RECUPERÁVEL, INCLUSOS SARRAFOS (BLOCOS SOBRE ESTACAS E VIGA BALDRAME) | FORMA COMUM DE TÁBUAS DE PINUS - NÃO RECUPERÁVEL, INCLUSOS SARRAFOS (BLOCOS SOBRE ESTACAS E VIGA BALDRAME) | - |  | M² | M² | 66.048 |  | 56.3 |  | 3718.5024 | 0 | 3718.5024
10.8 | REATERRO DE VALAS, INCLUSIVE COMPACTAÇÃO | REATERRO DE VALAS, INCLUSIVE COMPACTAÇÃO | REATERRO DE VALAS, INCLUSIVE COMPACTAÇÃO | REATERRO DE VALAS, INCLUSIVE COMPACTAÇÃO | REATERRO DE VALAS, INCLUSIVE COMPACTAÇÃO | REATERRO DE VALAS, INCLUSIVE COMPACTAÇÃO | REATERRO DE VALAS, INCLUSIVE COMPACTAÇÃO | REATERRO DE VALAS, INCLUSIVE COMPACTAÇÃO | REATERRO DE VALAS, INCLUSIVE COMPACTAÇÃO | REATERRO DE VALAS, INCLUSIVE COMPACTAÇÃO | REATERRO DE VALAS, INCLUSIVE COMPACTAÇÃO | REATERRO DE VALAS, INCLUSIVE COMPACTAÇÃO | REATERRO DE VALAS, INCLUSIVE COMPACTAÇÃO | REATERRO DE VALAS, INCLUSIVE COMPACTAÇÃO | REATERRO DE VALAS, INCLUSIVE COMPACTAÇÃO | REATERRO DE VALAS, INCLUSIVE COMPACTAÇÃO | REATERRO DE VALAS, INCLUSIVE COMPACTAÇÃO | - |  | M³ | M³ | 8.256 |  | 26.14 |  | 215.8118 | 0 | 215.8118
10.9 | LONA PLÁSTICA | MANTA GEOTÊXTIL (PARA CURA ÚMIDA) | MANTA GEOTÊXTIL (PARA CURA ÚMIDA) | MANTA GEOTÊXTIL (PARA CURA ÚMIDA) | MANTA GEOTÊXTIL (PARA CURA ÚMIDA) | MANTA GEOTÊXTIL (PARA CURA ÚMIDA) | MANTA GEOTÊXTIL (PARA CURA ÚMIDA) | MANTA GEOTÊXTIL (PARA CURA ÚMIDA) | MANTA GEOTÊXTIL (PARA CURA ÚMIDA) | MANTA GEOTÊXTIL (PARA CURA ÚMIDA) | MANTA GEOTÊXTIL (PARA CURA ÚMIDA) | MANTA GEOTÊXTIL (PARA CURA ÚMIDA) | MANTA GEOTÊXTIL (PARA CURA ÚMIDA) | MANTA GEOTÊXTIL (PARA CURA ÚMIDA) | MANTA GEOTÊXTIL (PARA CURA ÚMIDA) | MANTA GEOTÊXTIL (PARA CURA ÚMIDA) | MANTA GEOTÊXTIL (PARA CURA ÚMIDA) | - |  | M² | M² | 27.52 |  | 5.62 |  | 154.6624 | 0 | 154.6624
10.10 | MANTA GEOTÊXTIL (PARA CURA ÚMIDA) | MANTA GEOTÊXTIL (PARA CURA ÚMIDA) | MANTA GEOTÊXTIL (PARA CURA ÚMIDA) | MANTA GEOTÊXTIL (PARA CURA ÚMIDA) | MANTA GEOTÊXTIL (PARA CURA ÚMIDA) | MANTA GEOTÊXTIL (PARA CURA ÚMIDA) | MANTA GEOTÊXTIL (PARA CURA ÚMIDA) | MANTA GEOTÊXTIL (PARA CURA ÚMIDA) | MANTA GEOTÊXTIL (PARA CURA ÚMIDA) | MANTA GEOTÊXTIL (PARA CURA ÚMIDA) | MANTA GEOTÊXTIL (PARA CURA ÚMIDA) | MANTA GEOTÊXTIL (PARA CURA ÚMIDA) | MANTA GEOTÊXTIL (PARA CURA ÚMIDA) | MANTA GEOTÊXTIL (PARA CURA ÚMIDA) | MANTA GEOTÊXTIL (PARA CURA ÚMIDA) | MANTA GEOTÊXTIL (PARA CURA ÚMIDA) | MANTA GEOTÊXTIL (PARA CURA ÚMIDA) | - |  | M² | M² | 27.52 |  | 5.62 |  | 154.6624 | 0 | 154.6624
11.0 | ESTRUTURA METÁLICA
COBERTURA
11.1 | FORNECIMENTO E MONTAGEM DE ESTRUTURA METÁLICA VERTICAL - NÃO PATINÁVEL,INCLUSAS CHAPARIAS E CHUMBADORES | FORNECIMENTO E MONTAGEM DE ESTRUTURA METÁLICA VERTICAL - NÃO PATINÁVEL,INCLUSAS CHAPARIAS E CHUMBADORES | FORNECIMENTO E MONTAGEM DE ESTRUTURA METÁLICA VERTICAL - NÃO PATINÁVEL,INCLUSAS CHAPARIAS E CHUMBADORES | FORNECIMENTO E MONTAGEM DE ESTRUTURA METÁLICA VERTICAL - NÃO PATINÁVEL,INCLUSAS CHAPARIAS E CHUMBADORES | FORNECIMENTO E MONTAGEM DE ESTRUTURA METÁLICA VERTICAL - NÃO PATINÁVEL,INCLUSAS CHAPARIAS E CHUMBADORES | FORNECIMENTO E MONTAGEM DE ESTRUTURA METÁLICA VERTICAL - NÃO PATINÁVEL,INCLUSAS CHAPARIAS E CHUMBADORES | FORNECIMENTO E MONTAGEM DE ESTRUTURA METÁLICA VERTICAL - NÃO PATINÁVEL,INCLUSAS CHAPARIAS E CHUMBADORES | FORNECIMENTO E MONTAGEM DE ESTRUTURA METÁLICA VERTICAL - NÃO PATINÁVEL,INCLUSAS CHAPARIAS E CHUMBADORES | FORNECIMENTO E MONTAGEM DE ESTRUTURA METÁLICA VERTICAL - NÃO PATINÁVEL,INCLUSAS CHAPARIAS E CHUMBADORES | FORNECIMENTO E MONTAGEM DE ESTRUTURA METÁLICA VERTICAL - NÃO PATINÁVEL,INCLUSAS CHAPARIAS E CHUMBADORES | FORNECIMENTO E MONTAGEM DE ESTRUTURA METÁLICA VERTICAL - NÃO PATINÁVEL,INCLUSAS CHAPARIAS E CHUMBADORES | FORNECIMENTO E MONTAGEM DE ESTRUTURA METÁLICA VERTICAL - NÃO PATINÁVEL,INCLUSAS CHAPARIAS E CHUMBADORES | FORNECIMENTO E MONTAGEM DE ESTRUTURA METÁLICA VERTICAL - NÃO PATINÁVEL,INCLUSAS CHAPARIAS E CHUMBADORES | FORNECIMENTO E MONTAGEM DE ESTRUTURA METÁLICA VERTICAL - NÃO PATINÁVEL,INCLUSAS CHAPARIAS E CHUMBADORES | FORNECIMENTO E MONTAGEM DE ESTRUTURA METÁLICA VERTICAL - NÃO PATINÁVEL,INCLUSAS CHAPARIAS E CHUMBADORES | FORNECIMENTO E MONTAGEM DE ESTRUTURA METÁLICA VERTICAL - NÃO PATINÁVEL,INCLUSAS CHAPARIAS E CHUMBADORES | FORNECIMENTO E MONTAGEM DE ESTRUTURA METÁLICA VERTICAL - NÃO PATINÁVEL,INCLUSAS CHAPARIAS E CHUMBADORES | - |  | KG | KG | 1239.03 |  | 17.89 |  | 22166.2467 | 0 | 22166.2467
11.2 | GALVANIZAÇÃO EM ESTRUTURA METÁLICA | GALVANIZAÇÃO EM ESTRUTURA METÁLICA | GALVANIZAÇÃO EM ESTRUTURA METÁLICA | GALVANIZAÇÃO EM ESTRUTURA METÁLICA | GALVANIZAÇÃO EM ESTRUTURA METÁLICA | GALVANIZAÇÃO EM ESTRUTURA METÁLICA | GALVANIZAÇÃO EM ESTRUTURA METÁLICA | GALVANIZAÇÃO EM ESTRUTURA METÁLICA | GALVANIZAÇÃO EM ESTRUTURA METÁLICA | GALVANIZAÇÃO EM ESTRUTURA METÁLICA | GALVANIZAÇÃO EM ESTRUTURA METÁLICA | GALVANIZAÇÃO EM ESTRUTURA METÁLICA | GALVANIZAÇÃO EM ESTRUTURA METÁLICA | GALVANIZAÇÃO EM ESTRUTURA METÁLICA | GALVANIZAÇÃO EM ESTRUTURA METÁLICA | GALVANIZAÇÃO EM ESTRUTURA METÁLICA | GALVANIZAÇÃO EM ESTRUTURA METÁLICA | - |  | KG | KG | 1239.03 |  | 12.82 |  | 15884.3646 | 0 | 15884.3646
11.3 | PINTURA EPÓXI BICOMPONENTE EM ESTRUTURAS METÁLICAS | PINTURA EPÓXI BICOMPONENTE EM ESTRUTURAS METÁLICAS | PINTURA EPÓXI BICOMPONENTE EM ESTRUTURAS METÁLICAS | PINTURA EPÓXI BICOMPONENTE EM ESTRUTURAS METÁLICAS | PINTURA EPÓXI BICOMPONENTE EM ESTRUTURAS METÁLICAS | PINTURA EPÓXI BICOMPONENTE EM ESTRUTURAS METÁLICAS | PINTURA EPÓXI BICOMPONENTE EM ESTRUTURAS METÁLICAS | PINTURA EPÓXI BICOMPONENTE EM ESTRUTURAS METÁLICAS | PINTURA EPÓXI BICOMPONENTE EM ESTRUTURAS METÁLICAS | PINTURA EPÓXI BICOMPONENTE EM ESTRUTURAS METÁLICAS | PINTURA EPÓXI BICOMPONENTE EM ESTRUTURAS METÁLICAS | PINTURA EPÓXI BICOMPONENTE EM ESTRUTURAS METÁLICAS | PINTURA EPÓXI BICOMPONENTE EM ESTRUTURAS METÁLICAS | PINTURA EPÓXI BICOMPONENTE EM ESTRUTURAS METÁLICAS | PINTURA EPÓXI BICOMPONENTE EM ESTRUTURAS METÁLICAS | PINTURA EPÓXI BICOMPONENTE EM ESTRUTURAS METÁLICAS | PINTURA EPÓXI BICOMPONENTE EM ESTRUTURAS METÁLICAS | - |  | KG | KG | 1239.03 |  | 5.96 |  | 7384.6188 | 0 | 7384.6188
11.4 | CALHA QUADRADA EM CHAPA GALVANIZADA COM PINTURA ESMALTE SINTÉTICO - 0,25 m x 0,10 m | CALHA QUADRADA EM CHAPA GALVANIZADA COM PINTURA ESMALTE SINTÉTICO - 0,30 m x 0,20 m | CALHA QUADRADA EM CHAPA GALVANIZADA COM PINTURA ESMALTE SINTÉTICO - 0,30 m x 0,20 m | CALHA QUADRADA EM CHAPA GALVANIZADA COM PINTURA ESMALTE SINTÉTICO - 0,30 m x 0,20 m | CALHA QUADRADA EM CHAPA GALVANIZADA COM PINTURA ESMALTE SINTÉTICO - 0,30 m x 0,20 m | CALHA QUADRADA EM CHAPA GALVANIZADA COM PINTURA ESMALTE SINTÉTICO - 0,30 m x 0,20 m | CALHA QUADRADA EM CHAPA GALVANIZADA COM PINTURA ESMALTE SINTÉTICO - 0,30 m x 0,20 m | CALHA QUADRADA EM CHAPA GALVANIZADA COM PINTURA ESMALTE SINTÉTICO - 0,30 m x 0,20 m | CALHA QUADRADA EM CHAPA GALVANIZADA COM PINTURA ESMALTE SINTÉTICO - 0,30 m x 0,20 m | CALHA QUADRADA EM CHAPA GALVANIZADA COM PINTURA ESMALTE SINTÉTICO - 0,30 m x 0,20 m | CALHA QUADRADA EM CHAPA GALVANIZADA COM PINTURA ESMALTE SINTÉTICO - 0,30 m x 0,20 m | CALHA QUADRADA EM CHAPA GALVANIZADA COM PINTURA ESMALTE SINTÉTICO - 0,30 m x 0,20 m | CALHA QUADRADA EM CHAPA GALVANIZADA COM PINTURA ESMALTE SINTÉTICO - 0,30 m x 0,20 m | CALHA QUADRADA EM CHAPA GALVANIZADA COM PINTURA ESMALTE SINTÉTICO - 0,30 m x 0,20 m | CALHA QUADRADA EM CHAPA GALVANIZADA COM PINTURA ESMALTE SINTÉTICO - 0,30 m x 0,20 m | CALHA QUADRADA EM CHAPA GALVANIZADA COM PINTURA ESMALTE SINTÉTICO - 0,30 m x 0,20 m | CALHA QUADRADA EM CHAPA GALVANIZADA COM PINTURA ESMALTE SINTÉTICO - 0,30 m x 0,20 m | - |  | M | M | 8 |  | 56.14 |  | 449.12 | 0 | 449.12
11.5 | TELHA TRAPEZOIDAL EM AÇO GALVANIZADO ESPESSURA DE 0,50MM, REVESTIMENTO B, H=40MM | TELHAMENTO EM CHAPA DE AÇO PRÉ-PINTADA COM EPÓXI E POLIÉSTER, TIPO SANDUICHE, ESPESSURA DE 0,50 MM, COM POLIURETANO | TELHAMENTO EM CHAPA DE AÇO PRÉ-PINTADA COM EPÓXI E POLIÉSTER, TIPO SANDUICHE, ESPESSURA DE 0,50 MM, COM POLIURETANO | TELHAMENTO EM CHAPA DE AÇO PRÉ-PINTADA COM EPÓXI E POLIÉSTER, TIPO SANDUICHE, ESPESSURA DE 0,50 MM, COM POLIURETANO | TELHAMENTO EM CHAPA DE AÇO PRÉ-PINTADA COM EPÓXI E POLIÉSTER, TIPO SANDUICHE, ESPESSURA DE 0,50 MM, COM POLIURETANO | TELHAMENTO EM CHAPA DE AÇO PRÉ-PINTADA COM EPÓXI E POLIÉSTER, TIPO SANDUICHE, ESPESSURA DE 0,50 MM, COM POLIURETANO | TELHAMENTO EM CHAPA DE AÇO PRÉ-PINTADA COM EPÓXI E POLIÉSTER, TIPO SANDUICHE, ESPESSURA DE 0,50 MM, COM POLIURETANO | TELHAMENTO EM CHAPA DE AÇO PRÉ-PINTADA COM EPÓXI E POLIÉSTER, TIPO SANDUICHE, ESPESSURA DE 0,50 MM, COM POLIURETANO | TELHAMENTO EM CHAPA DE AÇO PRÉ-PINTADA COM EPÓXI E POLIÉSTER, TIPO SANDUICHE, ESPESSURA DE 0,50 MM, COM POLIURETANO | TELHAMENTO EM CHAPA DE AÇO PRÉ-PINTADA COM EPÓXI E POLIÉSTER, TIPO SANDUICHE, ESPESSURA DE 0,50 MM, COM POLIURETANO | TELHAMENTO EM CHAPA DE AÇO PRÉ-PINTADA COM EPÓXI E POLIÉSTER, TIPO SANDUICHE, ESPESSURA DE 0,50 MM, COM POLIURETANO | TELHAMENTO EM CHAPA DE AÇO PRÉ-PINTADA COM EPÓXI E POLIÉSTER, TIPO SANDUICHE, ESPESSURA DE 0,50 MM, COM POLIURETANO | TELHAMENTO EM CHAPA DE AÇO PRÉ-PINTADA COM EPÓXI E POLIÉSTER, TIPO SANDUICHE, ESPESSURA DE 0,50 MM, COM POLIURETANO | TELHAMENTO EM CHAPA DE AÇO PRÉ-PINTADA COM EPÓXI E POLIÉSTER, TIPO SANDUICHE, ESPESSURA DE 0,50 MM, COM POLIURETANO | TELHAMENTO EM CHAPA DE AÇO PRÉ-PINTADA COM EPÓXI E POLIÉSTER, TIPO SANDUICHE, ESPESSURA DE 0,50 MM, COM POLIURETANO | TELHAMENTO EM CHAPA DE AÇO PRÉ-PINTADA COM EPÓXI E POLIÉSTER, TIPO SANDUICHE, ESPESSURA DE 0,50 MM, COM POLIURETANO | TELHAMENTO EM CHAPA DE AÇO PRÉ-PINTADA COM EPÓXI E POLIÉSTER, TIPO SANDUICHE, ESPESSURA DE 0,50 MM, COM POLIURETANO | - |  | M² | M² | 21.59 |  | 46.08 |  | 994.8672 | 0 | 994.8672
12.0 | INSTALAÇÕES HIDRÁULICAS
DRENAGEM DE ÁGUAS PLUVIAIS
12.1 | TUBO DE PVC RÍGIDO, PONTA E BOLSA - 75MM (3")' | TUBO DE PVC RÍGIDO, PONTA E BOLSA - 75MM (3")' | TUBO DE PVC RÍGIDO, PONTA E BOLSA - 75MM (3")' | TUBO DE PVC RÍGIDO, PONTA E BOLSA - 75MM (3")' | TUBO DE PVC RÍGIDO, PONTA E BOLSA - 75MM (3")' | TUBO DE PVC RÍGIDO, PONTA E BOLSA - 75MM (3")' | TUBO DE PVC RÍGIDO, PONTA E BOLSA - 75MM (3")' | TUBO DE PVC RÍGIDO, PONTA E BOLSA - 75MM (3")' | TUBO DE PVC RÍGIDO, PONTA E BOLSA - 75MM (3")' | TUBO DE PVC RÍGIDO, PONTA E BOLSA - 75MM (3")' | TUBO DE PVC RÍGIDO, PONTA E BOLSA - 75MM (3")' | TUBO DE PVC RÍGIDO, PONTA E BOLSA - 75MM (3")' | TUBO DE PVC RÍGIDO, PONTA E BOLSA - 75MM (3")' | TUBO DE PVC RÍGIDO, PONTA E BOLSA - 75MM (3")' | TUBO DE PVC RÍGIDO, PONTA E BOLSA - 75MM (3")' | TUBO DE PVC RÍGIDO, PONTA E BOLSA - 75MM (3")' | TUBO DE PVC RÍGIDO, PONTA E BOLSA - 75MM (3")' | - |  | M |  | 3 |  | 44.68 |  | 134.04 | 0 | 134.04
12.2 | MISCELÂNIOS HIDRÁULICOS (CONEXÕES) | MISCELÂNIOS HIDRÁULICOS (CONEXÕES) | MISCELÂNIOS HIDRÁULICOS (CONEXÕES) | MISCELÂNIOS HIDRÁULICOS (CONEXÕES) | MISCELÂNIOS HIDRÁULICOS (CONEXÕES) | MISCELÂNIOS HIDRÁULICOS (CONEXÕES) | MISCELÂNIOS HIDRÁULICOS (CONEXÕES) | MISCELÂNIOS HIDRÁULICOS (CONEXÕES) | MISCELÂNIOS HIDRÁULICOS (CONEXÕES) | MISCELÂNIOS HIDRÁULICOS (CONEXÕES) | MISCELÂNIOS HIDRÁULICOS (CONEXÕES) | MISCELÂNIOS HIDRÁULICOS (CONEXÕES) | MISCELÂNIOS HIDRÁULICOS (CONEXÕES) | MISCELÂNIOS HIDRÁULICOS (CONEXÕES) | MISCELÂNIOS HIDRÁULICOS (CONEXÕES) | MISCELÂNIOS HIDRÁULICOS (CONEXÕES) | MISCELÂNIOS HIDRÁULICOS (CONEXÕES) | - |  | VB |  | 1 |  | 1000 |  | 1000 | 0 | 1000
13.0 | INSTALAÇÕES ELÉTRICAS
13.1 | VERIFICAR PLANILHAS ESPECIFICAS NOS DOCUMENTOS DE ELETRICA | [16 empty] | - |  | - |  | 1e-08 |  |  |  | 0 | 0 | 0
14.0 | ACABAMENTOS, REVESTIMENTOS, PINTURAS, LOUÇAS E METAIS
14.1 | VERIFICAR PLANILHAS ESPECIFICAS NOS DOCUMENTOS DE ARQUITETURA | [16 empty] | - |  | - |  | 1e-08 |  |  |  | 0 | 0 | 0
15 | LIMPEZA FINAL DE OBRA
15.1 | LIMPEZA FINAL DE OBRA | [16 empty] | - |  | M² |  | 577.52 |  | 10.52 |  | 6075.5104 | 0 | 6075.5104
| TOTAL GERAL | [26 empty] | 606686.2221

## HH (hidden)
Equipe de Montagem de Tubulação Sanitária |  |  |  | Equipe de Montagem de Tubulação Industrial
Cargo | Salário Mensal | Custo H/H | Custo H/H (Final c/ Lucro) | Cargo | Salário Mensal | Custo H/H | Custo H/H (Final c/ Lucro)
Encanador | 2200 | 25.8824 | 38.8235 | Encanador | 2200 | 25.8824 | 33.6471
Soldador Orbital | 2800 | 32.9412 | 49.4118 | Soldador Manual | 2200 | 25.8824 | 33.6471
Ajudante Geral | 1200 | 14.1176 | 21.1765 | Ajudante Geral | 1200 | 14.1176 | 18.3529
Custo/Hora (Equipe Montagem Sanitária) |  |  | 109.4118 | Custo/Hora (Equipe Montagem Industrial) |  |  | 85.6471
Fator de Custo e Lucro para Instalações Sanitárias |  |  | 1.5 | Fator de Custo e Lucro para Instalações Industriais |  |  | 1.3
Referência Steel Controller

## BDI (hidden)
Cálculo BDI
CONF. ACÓRDÃO Nº 325/2007, 2369/2011 e 036.076/2011 - TCU
Tipo de Obra: Construção de Edifícios
Descrição | Mínimo % | Máximo % | Média % | Coluna a preencher pela proponente
Garantia/Seguro 'R' | 0.8 | 1 | 0.8 | 1 | ok
Risco 'R' | 0.97 | 1.27 | 1.27 | 1.25 | ok
Despesas Financeiras 'DF' | 0.59 | 1.39 | 1.23 | 1.25 | ok
Administração Central 'AC' | 3 | 5.5 | 4 | 3.14 | ok
Lucro 'L' | 6.16 | 8.96 | 7.4 | 7 | ok
Tributos 'I' | 5.65 | 8.65 | 7.27 | 8.65
CONFINS | 3 | 3 | 3 | 3 | ok
PIS | 0.65 | 0.65 | 0.65 | 0.65 | ok
CONTRIB.PREVIDENCIÁRIA (Preencher se Empresa optar pela Desoneração da Folha de Pagamento)
ISSQN | 2 | 5 | 3.62 | 5 | ok
Total | 17.17 | 26.77 | 21.97 | 22.29
BDI | 18.5798 | 30.3321 | 24.3615 | 24.9884
Máximo percentual permitido sem a Desoneração da Folha de Pagamento |  | 25
Máximo percentual permitido com a Desoneração da Folha de Pagamento |  | 31.48
PV= CDx(1+BDI) | 1.2499 |  |  | OK
PV= Preço de Venda
CD= Custo Direto
BDI= Benefícios e Despesas Indiretas;
Obs1.: O valor referente a Administração Local deverá ser considerado juntamente com os custos diretos do orçamento e deverá está entre 3,49% e 8,87%
Obs2.: O Percentual relativo ao IRPJ e CSLL deverão estar incluido no percentual de Lucro