## Capa
|  | DIVISÃO DE CUSTOS E ORÇAMENTOS |  |  |  |  | STATUS
|  | TÍTULO: |  |  | Nº DOC. (BUTANTAN): |  | PLANILHA
|  | PLANILHA ORÇAMENTÁRIA |  |  | DCO-1306/00306 |  |  | PRELIMINAR
|  | PLANILHA TIPO: | PLANILHA QUANTITATIVA ELABORADA POR: | PLANILHA DE CUSTOS ELABORADA POR: | Nº DOC. (ORÇAMENTO): |  |  | PARA COTAÇÃO
[7 empty] | X | PARA INFORMAÇÃO
|  | PREÇO REFERENCIAL | DI | DCO - LFL | 13/20 |  |  | PARA COMPRA
|  | DISCIPLINA: |  |  | DATA: | REVISÃO: |  | PARA CONSTRUÇÃO
|  | RESUMO |  |  | 2021-01-08 | 0
PROJETO:
PORTARIAS P1 E P4 - FASE 1
REVISÃO | DATA | DESCRIÇÃO |  |  |  |  | ELAB. |  | VERIF. | APR.

## RESUMO
| CPOS | DIVISÃO DE CUSTOS E ORÇAMENTOS
| SIURB-EDIF | [5 empty] | STATUS
| SIURB-INFRA | TÍTULO: |  |  | Nº DOCUMENTO (BUTANTAN): |  | PLANILHA |  | PROJETO
| SINAPI | PLANILHA ORÇAMENTÁRIA |  |  | DCO-1306/00306 |  | 0 | PRELIMINAR |  | PROJETO PRELIMINAR
| OUTROS | PLANILHA TIPO: | PLANILHA QUANTITATIVA ELABORADA POR: | PLANILHA DE CUSTOS ELABORADA POR: | Nº DOCUMENTO (ORÇAMENTO): |  | - | PARA COTAÇÃO |  | ANTEPROJETO
| LICITADO | PREÇO REFERENCIAL | DI | DCO - LFL | 13/20 |  | X | PARA INFORMAÇÃO | X | PROJETO BÁSICO
| PESQUISA DE MERCADO | ÁREA: |  |  | DATA: | REVISÃO: | 0 | PARA COMPRA |  | PROJETO EXECUTIVO
| CPU | RESUMO |  |  | 2021-01-08 | 0 | 0 | PARA CONSTRUÇÃO |  | SEM PROJETO
PROJETO:
PORTARIAS P1 E P4 - FASE 1
ITEM | DISCIPLINA |  |  | PLANILHA Nº | BDI APLICADO | CUSTO DA PLANILHA |  | TOTAL COM BDI | % | OBS.:
1 | ARQUITETURA |  |  | 01/05 | 22.12% | 193520.8303 |  | 236327.638 | 10.23%
2 | CIVIL - PORTARIA 1 |  |  | 02/05 | 22.12% | 380936.0398 |  | 465199.0918 | 20.14%
3 | CIVIL - PORTARIA 4 |  |  | 03/05 | 22.12% | 754245.7463 |  | 921084.9054 | 39.88%
4 | TELECOM |  |  | 04/05 | 22.12% | 434528.1652 |  | 530645.7953 | 22.97%
5 | ELÉTRICA E ILUMINAÇÃO |  |  | 05/05 | 22.12% | 128272.5475 |  | 156646.435 | 6.782%
| TOTAL GERAL |  |  |  |  | 1891503.3291 |  | 2309903.8655 | 100%

## ARQ P1 E P4
DIVISÃO DE CUSTOS E ORÇAMENTOS
STATUS
|  |  | TÍTULO: |  |  |  |  | Nº DOCUMENTO (BUTANTAN): |  | PLANILHA |  | PROJETO
|  |  | PLANILHA ORÇAMENTÁRIA |  |  |  |  | DI-01023-PE-AR-LM-0002_00 |  | 0 | PRELIMINAR |  | PROJETO PRELIMINAR
|  |  | PLANILHA TIPO: | PLANILHA QUANTITATIVA ELABORADA POR: | PLANILHA DE CUSTOS ELABORADA POR: |  |  | Nº DOCUMENTO (ORÇAMENTO): | PLANILHA Nº | 0 | PARA COTAÇÃO |  | ANTEPROJETO
|  |  | PREÇO REFERENCIAL | DI-AU | DCO - LFL |  |  | 013/20 | 01/05 | X | PARA INFORMAÇÃO | X | PROJETO BÁSICO
|  |  | ÁREA: |  |  |  |  | DATA: | REVISÃO: | 0 | PARA COMPRA |  | PROJETO EXECUTIVO
|  |  | ARQUITETURA |  |  |  |  | 2020-12-17 | 0 | 0 | PARA CONSTRUÇÃO |  | SEM PROJETO
PROJETO:
PORTARIAS (P1 VITAL BRASIL E P4) - FASE 1
ITEM | FONTE | CÓDIGO | DESCRIÇÃO |  | TAMANHO | UNIDADE | QTD | R$ UNITÁRIO | R$ TOTAL | TOTAL COM BDI | % DO VALOR TOTAL COM BDI | OBS.:
22.12%
ARQUITETURA
1.0 |  |  | DEMOLIÇÃO, RETIRADA E REPOSIÇÃO | [5 empty] | 14546.2708 | 17763.9059 | 7.517%
DEMOLIÇÃO
1.1 | CDHU | 03.01.240 | DEMOLIÇÃO MECANIZADA DE PAVIMENTO OU PISO EM CONCRETO, INCLUSIVE FRAGMENTAÇÃO, CARREGAMENTO, TRANSPORTE ATÉ 1 QUILÔMETRO E DESCARREGAMENTO |  |  | M² | 130 | 23.2541 | 3023.0364 | 3691.732 | 1.562%
1.2 | CDHU | 03.02.020 | DEMOLIÇÃO MANUAL DE ALVENARIA DE FUNDAÇÃO/EMBASAMENTO |  |  | M³ | 8.2 | 127.2013 | 1043.0506 | 1273.7734 | 0.539%
RETIRADA
1.3 | CDHU | 04.09.100 | RETIRADA DE GRADIL |  |  | M² | 34.15 | 32.1736 | 1098.73 | 1341.769 | 0.5678%
1.4 | CDHU | 04.21.130 | REMOÇÃO DE POSTE DE CONCRETO |  |  | UN | 1 | 212.8999 | 212.8999 | 259.9934 | 0.11%
1.5 | CDHU | 04.09.060 | RETIRADA DE CORRIMÃO OU PEÇAS LINEARES METÁLICAS, CHUMBADOS |  |  | M | 35 | 11.031 | 386.0837 | 471.4855 | 0.1995%
1.6 | CDHU | 04.09.020 | RETIRADA DE ESQUADRIA METÁLICA EM GERAL (PORTÃO) |  |  | M² | 14 | 32.1736 | 450.431 | 550.0664 | 0.2328%
1.7 | CPU | 700000035 | RETIRADA DE CANCELA |  |  | UN | 2 | 92.2527 | 184.5054 | 225.318 | 0.09534%
1.8 | CDHU | 04.04.020 | RETIRADA DE REVESTIMENTO EM PEDRA, GRANITO OU MÁRMORE, EM PISO |  |  | M² | 200 | 27.5603 | 5512.0559 | 6731.3227 | 2.848%
REPOSIÇÃO
1.9 | CPU | 700000036 | INSTALAÇÃO DE PORTÃO (REUTILIZADO) |  |  | M² | 14 | 76.924 | 1076.936 | 1315.1542 | 0.5565%
1.10 | CPU | 700000037 | INSTALAÇÃO DE GRADIL ( REUTILIZADO) |  |  | M² | 10 | 69.1521 | 691.5206 | 844.4849 | 0.3573%
1.11 | CPU | 700000039 | INSTALAÇÃO DE CANCELA (REUTILIZADO) |  |  | UN | 2 | 433.5107 | 867.0214 | 1058.8065 | 0.448%
2.0 |  |  | ESQUADRIAS | [5 empty] | 8967.6557 | 10951.3012 | 4.634%
2.1 | CPU | 700000043 | PM001 - PORTA DE MADEIRA DE UMA FOLHA DIMENSÕES 0,86x2,10m, BATENTE DE ALUMÍNIO, PINTURA PRETA FOSCA |  |  | UN | 2 | 674.7144 | 1349.4288 | 1647.9225 | 0.6973%
2.2 | CDHU | 28.01.020 | FERRAGEM COMPLETA COM MAÇANETA TIPO ALAVANCA, PARA PORTA EXTERNA COM 1 FOLHA |  |  | UN | 2 | 260.9185 | 521.837 | 637.2674 | 0.2697%
2.3 | CDHU | 25.01.530 | JA001 - JANELA DE DUAS FOLHAS DE ALUMÍNIO E VIDRO DE CORRER, DIMENSÕES 2,00 x 1,00, PINTURA PRETA FOSCA (1 UNIDADES) |  |  | M² | 2 | 752.8225 | 1505.645 | 1838.6937 | 0.778%
2.4 | CDHU | 25.01.530 | JA002 - JANELA DE DUAS FOLHAS DE ALUMÍNIO E VIDRO DE CORRER, DIMENSÕES 1,10 x 1,00, PINTURA PRETA FOSCA (3 UNIDADES) |  |  | M² | 3.3 | 752.8225 | 2484.3143 | 3033.8446 | 1.284%
2.5 | CDHU | 26.02.060 | VIDRO TEMPERADO INCOLOR DE 10 MM (PORTA DUPLA DE VIDRO) |  |  | M² | 3 | 227.532 | 682.596 | 833.5862 | 0.3527%
2.6 | CDHU | 28.20.220 | DOBRADIÇA INFERIOR PARA PORTA DE VIDRO TEMPERADO (PORTA DUPLA DE VIDRO) |  |  | UN | 2 | 71.144 | 142.288 | 173.7621 | 0.07353%
2.7 | CDHU | 28.20.230 | DOBRADIÇA SUPERIOR PARA PORTA DE VIDRO TEMPERADO (PORTA DUPLA DE VIDRO) |  |  | UN | 2 | 58.524 | 117.048 | 142.939 | 0.06048%
2.8 | CDHU | 28.20.650 | PUXADOR DUPLO EM AÇO INOXIDÁVEL, PARA PORTA DE MADEIRA, ALUMÍNIO OU VIDRO, DE 350 MM |  |  | UN | 2 | 760.7076 | 1521.4152 | 1857.9523 | 0.7862%
2.9 | CDHU | 28.20.600 | FECHADURA DE CENTRO COM CILINDRO PARA PORTA EM VIDRO TEMPERADO |  |  | UN | 1 | 164.534 | 164.534 | 200.9289 | 0.08502%
2.10 | CDHU | 28.01.160 | MOLA AÉREA PARA PORTA, COM ESFORÇO ACIMA DE 50 KG ATÉ 60 KG |  |  | UN | 2 | 239.2747 | 478.5494 | 584.4045 | 0.2473%
3.0 |  |  | LOUÇAS, METAIS E EQUIPAMENTOS SANITÁRIOS | [5 empty] | 2480.3611 | 3029.017 | 1.282%
LOUÇAS
3.1 | CDHU | 44.01.800 | BACIA COM CAIXA ACOPLADA COR BRANCA, DECA LINHA NUOVA COD. P130 OU SIMILAR |  |  | CJ | 1 | 483.4324 | 483.4324 | 590.3676 | 0.2498%
3.2 | CDHU | 44.01.100 | CUBA SEM COLUNA DECA OU SIMILAR |  |  | UN | 1 | 132.3825 | 132.3825 | 161.6655 | 0.06841%
METAIS SANITÁRIOS
3.3 | CDHU | 44.03.310 | TORNEIRA AUTOMÁTICA PARA LAVATÓRIO DE MESA, DECA LINHA DECAMATIC COD. 1170.C.INX OU SIMILAR |  |  | UN | 1 | 634.0105 | 634.0105 | 774.2536 | 0.3276%
3.4 | CDHU | 44.20.200 | SIFÃO PARA LAVATÓRIO, DECA MODELO SLIM COD. 1684.C.100.112 OU SIMILAR |  |  | UN | 1 | 136.3461 | 136.3461 | 166.5059 | 0.07046%
3.5 | CDHU | 44.20.150 | ACABAMENTO PARA REGISTTRO, DECA LINHA DUNA CLÁSSICA COD. 4900.C64.PQ.INX OU SIMILAR |  |  | UN | 1 | 40.5396 | 40.5396 | 49.507 | 0.02095%
3.6 | CDHU | 44.20.100 | ENGATE FLEXÍVEL METÁLICO 1/2" |  |  | UN | 1 | 35.1997 | 35.1997 | 42.9858 | 0.01819%
EQUIPAMENTOS SANITÁRIOS
3.7 | CDHU | 44.03.130 | DISPENSER DE SABONETE EM ESPUMA PARA REFIL 800ML |  |  | UN | 1 | 31.5705 | 31.5705 | 38.5539 | 0.01631%
3.8 | CDHU | 44.20.280 | ASSENTO DE MATERIAL TERMOFIXO OU POLIESTER COM SISTEMA SLOW CLOSE, DECA OU SIMILAR |  |  | UN | 1 | 31.702 | 31.702 | 38.7145 | 0.01638%
3.9 | CDHU | 26.04.010 | ESPELHOS COM BORDAS ARREDONDADAS DIMENSÕES 1,00 x 1,50m |  |  | M² | 1.5 | 368.4 | 552.6 | 674.8351 | 0.2856%
3.10 | PESQUISA DE MERCADO | 600000434 | LIXEIRA DE 20L TAMPA EM ARO |  |  | UN | 1 | 149.1067 | 149.1067 | 182.0891 | 0.07705%
3.11 | CDHU | 44.03.010 | DISPENSER DE PAPEL TOALHA EM ROLO ACAB. PLÁTICO, |  |  | UN | 1 | 196.1405 | 196.1405 | 239.5268 | 0.1014%
3.12 | CDHU | 44.03.050 | DISPENSER DE PAPEL HIGIÊNICO EM ROLO ACAB. PLÁSTICO |  |  | UN | 1 | 57.3305 | 57.3305 | 70.012 | 0.02962%
4.0 |  |  | ACABAMENTOS | [5 empty] | 64568.7284 | 78851.3311 | 33.37%
PINTURA
4.1 | CDHU | 33.10.030 | TINTA ACRÍLICA ANTIMOFO EM MASSA, INCLUSIVE PREPARO, COR CONCRETO |  |  | M² | 400 | 27.8989 | 11159.5502 | 13628.0427 | 5.767%
4.2 | CDHU | 30.06.050 | TINTA ACRÍLICA PARA SINALIZAÇÃO VISUAL DE PISO, COM ACABAMENTO MICROTEXTURIZADO E ANTIDERRAPANTE |  |  | M² | 11 | 50.6415 | 557.0568 | 680.2777 | 0.2879%
PISO
4.3 | CDHU | 19.01.412 | REVESTIMENTO EM GRANITO, ESPESSURA DE 2 CM, ACABAMENTO JATEADO |  |  | M² | 200 | 238.6189 | 47723.7752 | 58280.2743 | 24.66%
4.4 | CDHU | 30.04.030 | PISO EM LADRILHO HIDRÁULICO PODOTÁTIL VÁRIAS CORES (25X25X2,5CM), ASSENTADO COM ARGAMASSA MISTA |  |  | M² | 45 | 113.9633 | 5128.3463 | 6262.7365 | 2.65%
5.0 |  |  | DIVISÓRIAS E GUARDA CORPOS | [5 empty] | 97879.9743 | 119531.0246 | 50.58%
CORRIMÃO E GUARDA CORPO
5.1 | CDHU | 24.08.020 | CORRIMÃO DUPLO EM TUBO DE AÇO INOXIDÁVEL ESCOVADO, COM DIÂMETRO DE 1 1/2´ E MONTANTES COM DIÂMETRO DE 2´ |  |  | M | 101 | 652.3048 | 65882.7867 | 80456.0591 | 34.04%
5.2 | CDHU | 29.03.040 | CABO EM AÇO GALVANIZADO COM ALMA DE AÇO, DIÂMETRO DE 3/8´ (9,52 MM) |  |  | M | 525 | 26.3684 | 13843.4125 | 16905.5753 | 7.153%
5.3 | CPU | 700000045 | TUBO DE AÇO INOXIDÁVEL ESCOVADO, DIÂMETRO DE 1 1/2´ |  |  | M | 75 | 75.6775 | 5675.8151 | 6931.3054 | 2.933%
DIVISÓRIAS
5.4 | CDHU | 14.30.842 | DIVISÓRIA DE VIDRO TEMPERADO e=10mm SIMPLES COM MONTANTES DE ALUMÍNIO E PELÍCULA ESCURA |  |  | M² | 18 | 693.22 | 12477.96 | 15238.0848 | 6.448%
6.0 |  |  | OUTROS | [5 empty] | 5077.84 | 6201.0582 | 2.624%
6.1 | PESQUISA DE MERCADO | 600000432 | LOGO DO BUTANTAN EM LETRA CAIXA DIMENSÃO 1,40 x0,85m EM PVC COR BRANCA |  |  | M² | 1.2 | 3252.3333 | 3902.8 | 4766.0994 | 2.017%
6.4 | PESQUISA DE MERCADO | 600000433 | MESA DE DIMENSÕES 1,10 X 0,50M E ALTURA DE 0,75M |  |  | UN | 2 | 587.52 | 1175.04 | 1434.9588 | 0.6072%
|  |  | TOTAL GERAL | [5 empty] | 193520.8303 | 236327.638 | 100%
Formulas:
Nº DOCUMENTO (BUTANTAN): = [24]Capa!W9

## CIVIL P1
DIVISÃO DE CUSTOS E ORÇAMENTOS
STATUS
|  |  | TÍTULO: |  |  |  |  | Nº DOCUMENTO (BUTANTAN): |  | PLANILHA |  | PROJETO
|  |  | PLANILHA ORÇAMENTÁRIA |  |  |  |  | DI-01023-PE-AR-LM-0002_00 |  | 0 | PRELIMINAR |  | PROJETO PRELIMINAR
|  |  | PLANILHA TIPO: | PLANILHA QUANTITATIVA ELABORADA POR: | PLANILHA DE CUSTOS ELABORADA POR: |  |  | Nº DOCUMENTO (ORÇAMENTO): | PLANILHA Nº | 0 | PARA COTAÇÃO |  | ANTEPROJETO
|  |  | PREÇO REFERENCIAL | DI-AAC-CRC | DCO - LFL |  |  | 013/20 | 02/05 | X | PARA INFORMAÇÃO | X | PROJETO BÁSICO
|  |  | ÁREA: |  |  |  |  | DATA: | REVISÃO: | 0 | PARA COMPRA |  | PROJETO EXECUTIVO
|  |  | CIVIL |  |  |  |  | 2020-12-21 | 0 | 0 | PARA CONSTRUÇÃO |  | SEM PROJETO
PROJETO:
PORTARIA 1 (00303)
ITEM | FONTE | CÓDIGO | DESCRIÇÃO |  | TAMANHO | UNIDADE | QTD | R$ UNITÁRIO | R$ TOTAL | TOTAL COM BDI | % DO VALOR TOTAL COM BDI | OBS.:
22.12%
ARQUITETURA / CIVIL
1.0 |  |  | MOBILIZAÇÃO E SERVIÇOS PRELIMINARES | [5 empty] | 225957.0337 | 275938.7296 | 59.32%
1.1 |  |  | INSTALAÇÕES DE CANTEIRO DE OBRA
1.1.1 | CDHU | 02.02.130 | LOCAÇÃO DE CONTAINER TIPO ESCRITÓRIO COM 1 VASO SANITÁRIO, 1 LAVATÓRIO E 1 PONTO PARA CHUVEIRO - ÁREA MÍNIMA DE 13,80 M2 |  |  | UNXMÊS | 4 | 906.7711 | 3627.0844 | 4429.3955 | 0.9522%
1.1.2 | CDHU | 02.02.140 | LOCAÇÃO DE CONTAINER TIPO SANITÁRIO COM 2 VASOS SANITÁRIOS, 2 LAVATÓRIOS, 2 MICTÓRIOS E 4 PONTOS PARA CHUVEIRO - ÁREA MÍNIMA DE 13,80 M2 |  |  | UNXMÊS | 4 | 835.7011 | 3342.8044 | 4082.2327 | 0.8775%
1.1.3 | SIURB-INFRA | 110400 | FRETE, CARREGAMENTO E DESCARREGAMENTO DE CONTAINERS - CAMINHÃO CARGA SECA CAP. 8 TON COM GUINDASTE CAP. 3TON/3M |  |  | HORA | 16 | 130.7 | 2091.2 | 2553.7734 | 0.549%
1.1.4 | PESQUISA DE MERCADO | 600000023 | LOCAÇÃO MENSAL INCLUSIVE FRETE DE BEBEDOURO ELÉTRICO TEMPERATURA NATURAL OU GELADA. |  |  | UNXMÊS | 4 | 379.1733 | 1516.6933 | 1852.1859 | 0.3981%
1.1.5 | PESQUISA DE MERCADO | 600000011 | LOCAÇÃO MENSAL INCLUSIVE FRETE DE APARELHO DE AR CONDICIONADO ATÉ 10000 BTU, PARA ESCRITÓRIO |  |  | UNXMÊS | 4 | 264.9533 | 1059.8133 | 1294.244 | 0.2782%
1.1.6 | SIURB-EDIF | 10505 | TAPUME METÁLICO COM TELHA METÁLICA, SEM PINTURA, TRAPEZOIDAL 40 ESP=0,43MM, COLUNAS, BASES E PARAFUSOS |  |  | M2 | 290 | 118.56 | 34382.4 | 41987.7869 | 9.026%
1.1.7 | SIURB-EDIF | 10506 | PORTÃO METÁLICO DE OBRA - 5M, PIVOTANTE, 2 FOLHAS, PARA TAPUME |  |  | M2 | 11 | 194.66 | 2141.26 | 2614.9067 | 0.5621%
1.1.8 | SIURB-EDIF | 10507 | PORTÃO DE PEDESTRES - 1,15M, PARA TAPUME |  |  | M2 | 5.28 | 198.68 | 1049.0304 | 1281.0759 | 0.2754%
1.1.9 | CDHU | 02.08.020 | FORNECIMENTO E INSTALAÇAO DE PLACAS DE OBRA - PADRÃO GOVERNO DO ESTADO |  |  | M2 | 6 | 622.8093 | 3736.8557 | 4563.4481 | 0.981%
1.2 |  |  | ACOMPANHAMENTO DE OBRA - PROFISSIONAIS RESIDENTES
1.2.1 | SINAPI | 90779 | ENGENHEIRO CIVIL DE OBRA SENIOR COM ENCARGOS COMPLEMENTARES |  |  | H | 720 | 145,17 | 104522.4 | 127642.7549 | 27.44%
1.2.2 | SINAPI | 100309 | TÉCNICO EM SEGURANÇA DO TRABALHO COM ENCARGOS COMPLEMENTARES |  |  | H | 720 | 42,87 | 30866.4 | 37694.0477 | 8.103%
1.3 |  |  | SERVIÇOS DE ENGENHARIA
1.3.1 | CDHU | 01.17.051 | PROJETO EXECUTIVO DE ESTRUTURA EM FORMATO A1 |  |  | UN | 15 | 1984.1953 | 29762.93 | 36346.4901 | 7.813%
1.3.2 | CPU | 700000018 | COMPATIBILIZAÇÃO DE PROJETOS - FORMATO A1 |  |  | UN | 4 | 551.5306 | 2206.1222 | 2694.1164 | 0.5791%
1.3.3 | CDHU | 01.21.010 | TAXA DE MOBILIZAÇÃO E DESMOBILIZAÇÃO DE EQUIPAMENTOS PARA EXECUÇÃO DE SONDAGEM |  |  | TX | 1 | 883.84 | 883.84 | 1079.3454 | 0.232%
1.3.4 | CDHU | 01.21.110 | SONDAGEM A PERCUSSÃO |  |  | M | 60 | 79.47 | 4768.2 | 5822.9258 | 1.252%
2.0 |  |  | DEMOLIÇÕES E RECOMPOSIÇÕES | [5 empty] | 21413.4132 | 26150.0602 | 5.621%
2.1 |  |  | DEMOLIÇÕES EXTERNAS
2.1.1 | CDHU | 03.01.250 | DEMOLIÇÃO MECANIZADA DE PAVIMENTO OU PISO EM CONCRETO, INCLUSIVE FRAGMENTAÇÃO E ACOMODAÇÃO DO MATERIAL |  |  | M2 | 425 | 22.3591 | 9502.6116 | 11604.5892 | 2.495%
2.1.3 | CDHU | 04.40.010 | RETIRADA MANUAL DE GUIA PRÉ-MOLDADA, INCLUSIVE LIMPEZA E EMPILHAMENTO |  |  | M | 100 | 8.9564 | 895.6446 | 1093.7612 | 0.2351%
2.1.4 | CDHU | 03.01.270 | DEMOLIÇÃO MECANIZADA DE SARJETA OU SARJETÃO, INCLUSIVE FRAGMENTAÇÃO E ACOMODAÇÃO DO MATERIAL |  |  | M3 | 5 | 223.5909 | 1117.9543 | 1365.2458 | 0.2935%
2.1.7 | CDHU | 04.02.140 | RETIRADA DE ESTRUTURA METÁLICA (SUPORTE DE COBERTURA ANTIGA) |  |  | KG | 100 | 1.54 | 154 | 188.0648 | 0.04043%
2.2 |  |  | RETIRADA DE CONDUTORES HIDRÁULICOS
2.2.1 | CDHU | 04.30.060 | REMOÇÃO DE TUBULAÇÃO HIDRÁULICA EM GERAL, INCLUINDO CONEXÕES, CAIXAS E RALOS |  |  | M | 30 | 8.4801 | 254.4026 | 310.6764 | 0.06678%
2.3 |  |  | DESCARTES
2.3.1 | CDHU | 05.08.220 | CARREGAMENTO MECANIZADO DE ENTULHO FRAGMENTADO, COM CAMINHÃO À DISPOSIÇÃO DENTRO DA OBRA, ATÉ O RAIO DE 1 KM |  |  | M3 | 95 | 9.492 | 901.7379 | 1101.2023 | 0.2367%
2.3.2 | CDHU | 05.07.040 | REMOÇÃO DE ENTULHO SEPARADO DE OBRA COM CAÇAMBA METÁLICA - TERRA, ALVENARIA, CONCRETO, ARGAMASSA, MADEIRA, PAPEL, PLÁSTICO OU METAL |  |  | M3 | 95 | 90.3901 | 8587.0623 | 10486.5204 | 2.254%
3.0 |  |  | FUNDAÇÕES E ESTRUTURAS DE CONCRETO - ÁREA TÉCNICA | [5 empty] | 114565.3479 | 139907.2028 | 30.07%
3.1 |  |  | ESTACAS TIPO STRAUSS
3.1.1 | SIURB-EDIF | 10401 | ESCAVAÇÃO MANUAL, PROFUNDIDADE IGUAL OU INFERIOR A 1,50M |  |  | M3 | 10 | 53.29 | 532.9 | 650.7775 | 0.1399%
3.1.2 | CDHU | 12.06.010 | TAXA DE MOBILIZAÇÃO E DESMOBILIZAÇÃO DE EQUIPAMENTOS PARA EXECUÇÃO DE ESTACA TIPO STRAUSS |  |  | TX | 1 | 1863.28 | 1863.28 | 2275.4375 | 0.4891%
3.1.3 | CPU | 700000030 | ESTACA TIPO STRAUSS, DIÂMETRO DE 32 CM ATÉ 30 T |  |  | M | 136 | 56.9636 | 7747.0496 | 9460.697 | 2.034%
3.1.4 | SIURB-EDIF | 20148 | CORTE E REPARO DE CABEÇA DE ESTACA |  |  | UN | 17 | 49.87 | 847.79 | 1035.3211 | 0.2226%
3.1.5 | SIURB-EDIF | 20404 | ARMADURA EM AÇO CA-50 |  |  | KG | 361 | 7.69 | 2776.09 | 3390.1611 | 0.7288%
3.1.6 | SIURB-EDIF | 10210 | CARGA MECANIZADA E REMOÇÃO DE TERRA, INCLUSIVE TRANSPORTE ATÉ 1KM |  |  | M3 | 11.05 | 9.67 | 106.8535 | 130.4895 | 0.02805%
3.1.7 | SIURB-EDIF | 10310 | TRANSPORTE DE TERRA POR CAMINHÃO BASCULANTE, A PARTIR DE 1KM |  |  | M3xKM | 110.5 | 1.71 | 188.955 | 230.7518 | 0.0496%
3.1.8 | SIURB-EDIF | 200603 | CONTROLE TECNOLÓGICO DE CONCRETO - MOBILIZAÇÃO PARA MOLDAGEM E/OU COLETA DOS CORPOS DE PROVA DE CONCRETO |  |  | VIAGEM | 2 | 223.32 | 446.64 | 545.4368 | 0.1172%
3.1.9 | SIURB-EDIF | 200604 | CONTROLE TECNOLÓGICO DE CONCRETO MOLDAGEM DE CORPO DE PROVA |  |  | PERÍODO 4H | 6 | 239.66 | 1437.96 | 1756.0368 | 0.3775%
3.2 |  |  | BLOCOS SOBRE ESTACAS E VIGAS BALDRAMES
3.2.1 | SIURB-EDIF | 10401 | ESCAVAÇÃO MANUAL, PROFUNDIDADE IGUAL OU INFERIOR A 1,50M |  |  | M3 | 45 | 53.29 | 2398.05 | 2928.4987 | 0.6295%
3.2.2 | SIURB-EDIF | 10410 | APILOAMENTO DO FUNDO DE VALAS, PARA SIMPLES REGULARIZAÇÃO |  |  | M2 | 35 | 4.44 | 155.4 | 189.7745 | 0.04079%
3.2.3 | SIURB-EDIF | 20216 | LASTRO DE CONCRETO - 150KG CIM/M3 |  |  | M3 | 1 | 334.73 | 334.73 | 408.7723 | 0.08787%
3.2.4 | SIURB-EDIF | 20304 | FORMA COMUM DE TÁBUAS DE PINUS - NÃO RECUPERÁVEL |  |  | M2 | 40 | 66.38 | 2655.2 | 3242.5302 | 0.697%
3.2.5 | SIURB-EDIF | 20511 | CONCRETO FCK=30MPA - USINADO |  |  | M3 | 9 | 352.15 | 3169.35 | 3870.4102 | 0.832%
3.2.6 | SIURB-EDIF | 30330 | BOMBEAMENTO DE CONCRETO |  |  | M3 | 9 | 34.75 | 312.75 | 381.9303 | 0.0821%
3.2.7 | SIURB-EDIF | 20404 | ARMADURA EM AÇO CA-50 |  |  | KG | 675 | 7.69 | 5190.75 | 6338.9439 | 1.363%
3.2.8 | SIURB-EDIF | 200603 | CONTROLE TECNOLÓGICO DE CONCRETO - MOBILIZAÇÃO PARA MOLDAGEM E/OU COLETA DOS CORPOS DE PROVA DE CONCRETO |  |  | VIAGEM | 2 | 223.32 | 446.64 | 545.4368 | 0.1172%
3.2.9 | SIURB-EDIF | 200604 | CONTROLE TECNOLÓGICO DE CONCRETO MOLDAGEM DE CORPO DE PROVA |  |  | PERÍODO 4H | 2 | 239.66 | 479.32 | 585.3456 | 0.1258%
3.2.10 | SIURB-EDIF | 20610 | REATERRO DE VALAS, INCLUSIVE APILOAMENTO |  |  | M3 | 26 | 26.64 | 692.64 | 845.852 | 0.1818%
3.2.11 | SIURB-EDIF | 10210 | CARGA MECANIZADA E REMOÇÃO DE TERRA, INCLUSIVE TRANSPORTE ATÉ 1KM |  |  | M3 | 9 | 9.67 | 87.03 | 106.281 | 0.02285%
3.2.12 | SIURB-EDIF | 10310 | TRANSPORTE DE TERRA POR CAMINHÃO BASCULANTE, A PARTIR DE 1KM |  |  | M3xKM | 90 | 1.71 | 153.9 | 187.9427 | 0.0404%
3.2.13 | SIURB-EDIF | 40197 | CONCRETO "GROUT" |  |  | M3 | 1 | 653.97 | 653.97 | 798.6282 | 0.1717%
3.5 |  |  | PILAR DE CONCRETO ARMADO. PISO DE CONCRETO, ESCADA E AFINS
3.5.1 | CDHU | 08.02.020 | CIMBRAMENTO EM MADEIRA COM ESTRONCAS DE EUCALIPTO |  |  | M3 | 2.4 | 49.3143 | 118.3543 | 144.5342 | 0.03107%
3.5.2 | CDHU | 08.03.020 | DESCIMBRAMENTO EM MADEIRA |  |  | M3 | 2.4 | 9.1825 | 22.0379 | 26.9127 | 0.005785%
3.5.3 | CDHU | 09.04.050 | FORMA EM TUBO DE PAPELÃO COM DIÂMETRO DE 40 CM |  |  | M | 10 | 119.986 | 1199.8602 | 1465.2693 | 0.315%
3.5.4 | SIURB-EDIF | 20404 | ARMADURA EM AÇO CA-50 |  |  | KG | 450 | 7.69 | 3460.5 | 4225.9626 | 0.9084%
3.5.5 | SIURB-EDIF | 20407 | ARMADURA EM AÇO CA-60 |  |  | KG | 75 | 8.37 | 627.75 | 766.6083 | 0.1648%
3.5.6 | SIURB-EDIF | 20511 | CONCRETO FCK=30MPA - USINADO |  |  | M3 | 5.4 | 352.15 | 1901.61 | 2322.2461 | 0.4992%
3.5.7 | SIURB-EDIF | 30330 | BOMBEAMENTO DE CONCRETO |  |  | M3 | 5.4 | 34.75 | 187.65 | 229.1582 | 0.04926%
3.5.8 | SIURB-EDIF | 200603 | CONTROLE TECNOLÓGICO DE CONCRETO - MOBILIZAÇÃO PARA MOLDAGEM E/OU COLETA DOS CORPOS DE PROVA DE CONCRETO |  |  | VIAGEM | 2 | 223.32 | 446.64 | 545.4368 | 0.1172%
3.5.9 | SIURB-EDIF | 200604 | CONTROLE TECNOLÓGICO DE CONCRETO MOLDAGEM DE CORPO DE PROVA |  |  | PERÍODO 4H | 4 | 239.66 | 958.64 | 1170.6912 | 0.2517%
3.7 |  |  | GUIA, SARJETA E CALÇADA
3.7.1 | CDHU | 54.06.020 | GUIA PRÉ-MOLDADA CURVA TIPO PMSP 100 - FCK 25 MPA |  |  | M | 70 | 45.1286 | 3159.0027 | 3857.7741 | 0.8293%
3.7.2 | CDHU | 54.06.170 | SARJETA OU SARJETÃO MOLDADO NO LOCAL, TIPO PMSP EM CONCRETO COM FCK 25 MPA |  |  | M3 | 2 | 546.0592 | 1092.1184 | 1333.695 | 0.2867%
3.7.3 | SIURB-EDIF | 20511 | CONCRETO FCK=30MPA - USINADO |  |  | M3 | 90 | 352.15 | 31693.5 | 38704.1022 | 8.32%
3.7.4 | CDHU | 07.02.020 | ESCAVAÇÃO MECANIZADA DE VALAS OU CAVAS COM PROFUNDIDADE DE ATÉ 2 M |  |  | M3 | 200 | 6.82 | 1363.9948 | 1665.7104 | 0.3581%
3.7.5 | SIURB-EDIF | 10410 | APILOAMENTO DO FUNDO DE VALAS, PARA SIMPLES REGULARIZAÇÃO |  |  | M2 | 460 | 4.44 | 2042.4 | 2494.1789 | 0.5362%
3.7.6 | CDHU | 07.11.040 | REATERRO COMPACTADO MECANIZADO DE VALA OU CAVA COM ROLO, MÍNIMO DE 95% PN |  |  | M3 | 18 | 14.4326 | 259.787 | 317.2519 | 0.0682%
3.7.7 | SIURB-INFRA | 55600 | REFORÇO DE SUB-LEITO/SUB-BASE DE SOLO MELHORADO COM CIMENTO 5,0% EM PESO |  |  | M3 | 90 | 51.94 | 4674.6 | 5708.6215 | 1.227%
3.7.8 | SIURB-EDIF | 20304 | FORMA COMUM DE TÁBUAS DE PINUS - NÃO RECUPERÁVEL |  |  | M2 | 40 | 66.38 | 2655.2 | 3242.5302 | 0.697%
3.7.9 | CDHU | 32.07.090 | JUNTA DE DILATAÇÃO OU VEDAÇÃO COM MASTIQUE DE SILICONE, 1,0 X 0,5 CM - INCLUSIVE GUIA DE APOIO EM POLIETILENO |  |  | M | 100 | 7.1338 | 713.3827 | 871.1829 | 0.1873%
3.7.10 | SIURB-EDIF | 50430 | MASTIQUE ELÁSTICO A BASE DE POLIURETANO - MONOCOMPONENTE |  |  | DM3 | 0.2 | 108.08 | 21.616 | 26.3975 | 0.005674%
3.7.11 | SIURB-EDIF | 130204 | ACABAMENTO DE PISO DE CONCRETO TIPO BAMBOLÊ |  |  | M2 | 460 | 5 | 2300 | 2808.76 | 0.6038%
3.7.12 | CDHU | 54.01.210 | BASE DE BRITA GRADUADA |  |  | M3 | 90 | 149.1442 | 13422.9758 | 16392.138 | 3.524%
3.7.13 | SIURB-EDIF | 20407 | ARMADURA EM AÇO CA-60 |  |  | KG | 350 | 8.37 | 2929.5 | 3577.5054 | 0.769%
3.7.14 | SIURB-EDIF | 10210 | CARGA MECANIZADA E REMOÇÃO DE TERRA, INCLUSIVE TRANSPORTE ATÉ 1KM |  |  | M3 | 62 | 9.67 | 599.54 | 732.1582 | 0.1574%
3.7.15 | SIURB-EDIF | 10310 | TRANSPORTE DE TERRA POR CAMINHÃO BASCULANTE, A PARTIR DE 1KM |  |  | M3xKM | 620 | 1.71 | 1060.2 | 1294.7162 | 0.2783%
| SIURB-EDIF | 10105 | CARGA MECANIZADA E REMOÇÃO DE ENTULHO, INCLUSIVE TRANSPORTE ATÉ 1KM |  |  | M3 | 120 | 7.87 | 944.4 | 1153.3013 | 0.2479%
3.7.16 | SIURB-EDIF | 10110 | TRANSPORTE DE ENTULHO POR CAMINHÃO BASCULANTE, A PARTIR DE 1KM |  |  | M3xKM | 1200 | 1.33 | 1596 | 1949.0352 | 0.419%
3.7.17 | SIURB-INFRA | 20601 | ENSAIOS DE LABORATÓRIO - UMIDADE NATURAL |  |  | ENS. | 2 | 21.21 | 42.42 | 51.8033 | 0.01114%
3.7.18 | SIURB-INFRA | 20602 | ENSAIOS DE LABORATÓRIO - LIMITE DE LIQUIDEZ |  |  | ENS. | 2 | 80.42 | 160.84 | 196.4178 | 0.04222%
3.7.19 | SIURB-INFRA | 20603 | ENSAIOS DE LABORATÓRIO - PLASTICIDADE |  |  | ENS. | 2 | 65.23 | 130.46 | 159.3178 | 0.03425%
3.7.20 | SIURB-INFRA | 20604 | ENSAIOS DE LABORATÓRIO - COMPACTAÇÃO |  |  | ENS. | 2 | 218.53 | 437.06 | 533.7377 | 0.1147%
3.7.21 | SIURB-INFRA | 20605 | ENSAIOS DE LABORATÓRIO - GRANULOMETRIA |  |  | ENS. | 2 | 140.21 | 280.42 | 342.4489 | 0.07361%
3.7.22 | SIURB-INFRA | 20606 | ENSAIOS DE LABORATÓRIO - PROCTOR SIMPLES |  |  | ENS. | 2 | 247.19 | 494.38 | 603.7369 | 0.1298%
3.7.23 | SIURB-INFRA | 20609 | ENSAIOS DE LABORATÓRIO - CBR-5 PONTOS (MOLDADO) |  |  | ENS. | 1 | 518 | 518 | 632.5816 | 0.136%
3.7.24 | SIURB-INFRA | 20610 | ENSAIOS DE LABORATÓRIO - CBR-5 PONTOS (INDEFORMADO) |  |  | ENS. | 1 | 373.26 | 373.26 | 455.8251 | 0.09798%
4.0 |  |  | IMPERMEABILIZAÇÕES | [5 empty] | 1142.57 | 1395.3065 | 0.2999%
4.1 |  |  | FUNDAÇÕES
4.1.1 | SIURB-EDIF | 20605 | IMPERMEABILIZAÇÃO DO RESPALDO DA FUNDAÇÃO - ARGAMASSA IMPERMEÁVEL |  |  | M2 | 13 | 76.42 | 993.46 | 1213.2134 | 0.2608%
4.1.2 | SIURB-EDIF | 50143 | PINTURA PROTETORA COM TINTA BETUMINOSA (PARA ARGAMASSA IMPERMEÁVEL) - 2 DEMÃOS |  |  | M2 | 13 | 11.47 | 149.11 | 182.0931 | 0.03914%
6.0 |  |  | INSTALAÇÕES HIDRÁULICAS E INFRAESTRUTURA | [5 empty] | 7408.9667 | 9047.8301 | 1.945%
6.5 |  |  | REDE DE DRENAGEM DE ÁGUAS PLUVIAIS
6.5.2 | CDHU | 46.03.060 | TUBO DE PVC RÍGIDO PXB COM VIROLA E ANEL DE BORRACHA, LINHA ESGOTO SÉRIE REFORÇADA ´R´, DN= 150 MM, INCLUSIVE CONEXÕES |  |  | M | 15 | 115.3602 | 1730.4028 | 2113.1679 | 0.4543%
6.5.3 | CDHU | 46.05.050 | TUBO PVC RÍGIDO, TIPO COLETOR ESGOTO, JUNTA ELÁSTICA, DN= 200 MM, INCLUSIVE CONEXÕES |  |  | M | 15 | 100.8412 | 1512.6186 | 1847.2098 | 0.3971%
6.6 |  |  | CANALETAS QUADRADAS DE DRENAGEM DO PISO - ÁREA EXTERNA
6.6.1 | CPU | 700000042 | CANALETA DE CONCRETO ARMADO FCK=30 MPA COM SEÇÃO INTERNA DE 0,20M X 0,25M, FORNECIMENTO E INSTALAÇÃO |  |  | M | 15 | 79.684 | 1195.26 | 1459.6515 | 0.3138%
6.6.2 | SIURB-EDIF | 101196 | TAMPAS DE CONCRETO PRÉ-MOLDADO PARA CANALETA |  |  | M | 15 | 44.16 | 662.4 | 808.9229 | 0.1739%
6.7 |  |  | ASSENTAMENTO DE TUBULAÇÃO ENTERRADA - REDE DE DRENAGEM DE ÁGUAS PLUVIAIS
6.7.1 | CDHU | 54.01.220 | BASE DE BICA CORRIDA |  |  | M3 | 0.3 | 119.7652 | 35.9296 | 43.8772 | 0.009432%
6.7.2 | SIURB-EDIF | 10401 | ESCAVAÇÃO MANUAL, PROFUNDIDADE IGUAL OU INFERIOR A 1,50M |  |  | M3 | 8 | 53.29 | 426.32 | 520.622 | 0.1119%
6.7.3 | SIURB-EDIF | 20610 | REATERRO DE VALAS, INCLUSIVE APILOAMENTO |  |  | M3 | 7.229 | 26.64 | 192.5806 | 235.1794 | 0.05055%
6.7.4 | SIURB-EDIF | 10210 | CARGA MECANIZADA E REMOÇÃO DE TERRA, INCLUSIVE TRANSPORTE ATÉ 1KM |  |  | M3 | 0.771 | 9.67 | 7.4556 | 9.1047 | 0.001957%
6.7.5 | SIURB-EDIF | 10310 | TRANSPORTE DE TERRA POR CAMINHÃO BASCULANTE, A PARTIR DE 1KM |  |  | M3xKM | 7.71 | 1.71 | 13.1841 | 16.1004 | 0.003461%
6.8 |  |  | CAIXAS DE INSPEÇÃO DE ÁGUAS PLUVIAIS - 0,60 m x 0,60 m (1x)
6.8.1 | SIURB-EDIF | 101292 | CAIXA DE LIGAÇÃO OU INSPEÇÃO - ALVENARIA DE 1/2 TIJOLO, REVESTIDA |  |  | M2 | 3 | 197.95 | 593.85 | 725.2096 | 0.1559%
6.8.2 | SIURB-INFRA | 84100 | IMPERMEABILIZAÇÃO DE CONCRETO EM CONTATO COM A TERRA |  |  | M2 | 6 | 56.88 | 341.28 | 416.7711 | 0.08959%
6.8.3 | CDHU | 49.06.450 | TAMPÃO EM FERRO FUNDIDO DE 500 X 500 MM, CLASSE C 250 |  |  | UN | 2 | 271.0066 | 542.0131 | 661.9064 | 0.1423%
6.8.4 | SIURB-EDIF | 10401 | ESCAVAÇÃO MANUAL, PROFUNDIDADE IGUAL OU INFERIOR A 1,50M |  |  | M3 | 0.8 | 53.29 | 42.632 | 52.0622 | 0.01119%
6.8.5 | SIURB-EDIF | 20216 | LASTRO DE CONCRETO - 150KG CIM/M3 |  |  | M3 | 0.05 | 334.73 | 16.7365 | 20.4386 | 0.004394%
6.8.6 | CPU | 700000002 | CAIXA DE INSPEÇÃO - FUNDO EM CONCRETO ARMADO |  |  | M3 | 0.08 | 906.8606 | 72.5488 | 88.5967 | 0.01904%
6.8.7 | SIURB-EDIF | 20610 | REATERRO DE VALAS, INCLUSIVE APILOAMENTO |  |  | M3 | 0.54 | 26.64 | 14.3856 | 17.5677 | 0.003776%
6.8.8 | SIURB-EDIF | 10210 | CARGA MECANIZADA E REMOÇÃO DE TERRA, INCLUSIVE TRANSPORTE ATÉ 1KM |  |  | M3 | 0.35 | 9.67 | 3.3845 | 4.1332 | 0.0008885%
6.8.9 | SIURB-EDIF | 10310 | TRANSPORTE DE TERRA POR CAMINHÃO BASCULANTE, A PARTIR DE 1KM |  |  | M3xKM | 3.5 | 1.71 | 5.985 | 7.3089 | 0.001571%
7.0 |  |  | SISTEMA DE PROTEÇÃO E COMBATE A INCÊNDIO - SPCI | [5 empty] | 1067.9083 | 1304.1296 | 0.2803%
7.1 |  |  | EXTINTORES
7.1.1 | CDHU | 50.10.120 | EXTINTOR MANUAL DE PÓ QUÍMICO SECO ABC - CAPACIDADE DE 6 KG |  |  | UN | 4 | 169.5864 | 678.3457 | 828.3958 | 0.1781%
7.1.2 | CDHU | 97.02.193 | PLACA DE SINALIZAÇÃO EM PVC FOTOLUMINESCENTE (200X200MM), COM INDICAÇÃO DE EQUIPAMENTOS DE ALARME, DETECÇÃO E EXTINÇÃO DE INCÊNDIO |  |  | UN | 10 | 13.9363 | 139.3626 | 170.1896 | 0.03658%
7.1.3 | CDHU | 70.02.010 | SINALIZAÇÃO HORIZONTAL COM TINTA VINÍLICA OU ACRÍLICA |  |  | M2 | 10 | 25.02 | 250.2 | 305.5442 | 0.06568%
8.0 |  |  | LIMPEZA GERAL DA OBRA | [5 empty] | 9380.8 | 11455.833 | 2.463%
8.1 | SIURB-EDIF | 170401 | LIMPEZA GERAL DA OBRA |  |  | M2 | 880 | 10.66 | 9380.8 | 11455.833 | 2.463%
|  |  | TOTAL GERAL | [5 empty] | 380936.0398 | 465199.0918 | 100%
Formulas:
Nº DOCUMENTO (BUTANTAN): = [25]Capa!W9

## CIVIL P4
DIVISÃO DE CUSTOS E ORÇAMENTOS
STATUS
|  |  | TÍTULO: |  |  |  |  | Nº DOCUMENTO (BUTANTAN): |  | PLANILHA |  | PROJETO
|  |  | PLANILHA ORÇAMENTÁRIA |  |  |  |  | DI-01023-PE-AR-LM-0002_00 |  | 0 | PRELIMINAR |  | PROJETO PRELIMINAR
|  |  | PLANILHA TIPO: | PLANILHA QUANTITATIVA ELABORADA POR: | PLANILHA DE CUSTOS ELABORADA POR: |  |  | Nº DOCUMENTO (ORÇAMENTO): | PLANILHA Nº | 0 | PARA COTAÇÃO |  | ANTEPROJETO
|  |  | PREÇO REFERENCIAL | DI - AAC - CRS | DCO-LFL |  |  | 013/20 | 03/05 | X | PARA INFORMAÇÃO | X | PROJETO BÁSICO
|  |  | ÁREA: |  |  |  |  | DATA: | REVISÃO: | 0 | PARA COMPRA |  | PROJETO EXECUTIVO
|  |  | CIVIL |  |  |  |  | 0 | 0 | 0 | PARA CONSTRUÇÃO |  | SEM PROJETO
PROJETO:
PORTARIA 4 (01306)
ITEM | FONTE | CÓDIGO | DESCRIÇÃO |  | TAMANHO | UNIDADE | QTD | R$ UNITÁRIO | R$ TOTAL | TOTAL COM BDI | % DO VALOR TOTAL COM BDI | OBS.:
22.12%
ARQUITETURA / CIVIL
1.0 |  |  | MOBILIZAÇÃO E SERVIÇOS PRELIMINARES | [5 empty] | 226895.017 | 277084.1948 | 30.08%
1.1 |  |  | INSTALAÇÕES DE CANTEIRO DE OBRA
1.1.1 | CDHU | 02.02.130 | LOCAÇÃO DE CONTAINER TIPO ESCRITÓRIO COM 1 VASO SANITÁRIO, 1 LAVATÓRIO E 1 PONTO PARA CHUVEIRO - ÁREA MÍNIMA DE 13,80 M2 |  |  | UNXMÊS | 4 | 906.7711 | 3627.0844 | 4429.3955 | 0.4809%
1.1.2 | CDHU | 02.02.140 | LOCAÇÃO DE CONTAINER TIPO SANITÁRIO COM 2 VASOS SANITÁRIOS, 2 LAVATÓRIOS, 2 MICTÓRIOS E 4 PONTOS PARA CHUVEIRO - ÁREA MÍNIMA DE 13,80 M2 |  |  | UNXMÊS | 4 | 835.7011 | 3342.8044 | 4082.2327 | 0.4432%
1.1.3 | SIURB-INFRA | 110400 | FRETE, CARREGAMENTO E DESCARREGAMENTO DE CONTAINERS - CAMINHÃO CARGA SECA CAP. 8 TON COM GUINDASTE CAP. 3TON/3M |  |  | HORA | 16 | 130.7 | 2091.2 | 2553.7734 | 0.2773%
1.1.4 | PESQUISA DE MERCADO | 600000023 | LOCAÇÃO MENSAL INCLUSIVE FRETE DE BEBEDOURO ELÉTRICO TEMPERATURA NATURAL OU GELADA. |  |  | UNXMÊS | 4 | 379.1733 | 1516.6933 | 1852.1859 | 0.2011%
1.1.5 | PESQUISA DE MERCADO | 600000011 | LOCAÇÃO MENSAL INCLUSIVE FRETE DE APARELHO DE AR CONDICIONADO ATÉ 10000 BTU, PARA ESCRITÓRIO |  |  | UNXMÊS | 4 | 264.9533 | 1059.8133 | 1294.244 | 0.1405%
1.1.6 | SIURB-EDIF | 10505 | TAPUME METÁLICO COM TELHA METÁLICA, SEM PINTURA, TRAPEZOIDAL 40 ESP=0,43MM, COLUNAS, BASES E PARAFUSOS |  |  | M2 | 270 | 118.56 | 32011.2 | 39092.0774 | 4.244%
1.1.7 | SIURB-EDIF | 10506 | PORTÃO METÁLICO DE OBRA - 5M, PIVOTANTE, 2 FOLHAS, PARA TAPUME |  |  | M2 | 11 | 194.66 | 2141.26 | 2614.9067 | 0.2839%
1.1.8 | SIURB-EDIF | 10507 | PORTÃO DE PEDESTRES - 1,15M, PARA TAPUME |  |  | M2 | 5.28 | 198.68 | 1049.0304 | 1281.0759 | 0.1391%
1.1.9 | CDHU | 02.08.020 | FORNECIMENTO E INSTALAÇAO DE PLACAS DE OBRA - PADRÃO GOVERNO DO ESTADO |  |  | M2 | 6 | 622.8093 | 3736.8557 | 4563.4481 | 0.4954%
1.2 |  |  | ACOMPANHAMENTO DE OBRA - PROFISSIONAIS RESIDENTES
1.2.1 | SINAPI | 90779 | ENGENHEIRO CIVIL DE OBRA SENIOR COM ENCARGOS COMPLEMENTARES |  |  | H | 720 | 145,17 | 104522.4 | 127642.7549 | 13.86%
1.2.2 | SINAPI | 100309 | TÉCNICO EM SEGURANÇA DO TRABALHO COM ENCARGOS COMPLEMENTARES |  |  | H | 720 | 42,87 | 30866.4 | 37694.0477 | 4.092%
1.3 |  |  | SERVIÇOS DE ENGENHARIA
1.3.1 | CDHU | 01.17.051 | PROJETO EXECUTIVO DE ESTRUTURA EM FORMATO A1 |  |  | UN | 15 | 1984.1953 | 29762.93 | 36346.4901 | 3.946%
1.3.2 | CPU | 700000018 | COMPATIBILIZAÇÃO DE PROJETOS - FORMATO A1 |  |  | UN | 10 | 551.5306 | 5515.3055 | 6735.2911 | 0.7312%
1.3.3 | CDHU | 01.21.010 | TAXA DE MOBILIZAÇÃO E DESMOBILIZAÇÃO DE EQUIPAMENTOS PARA EXECUÇÃO DE SONDAGEM |  |  | TX | 1 | 883.84 | 883.84 | 1079.3454 | 0.1172%
1.3.4 | CDHU | 01.21.110 | SONDAGEM A PERCUSSÃO |  |  | M | 60 | 79.47 | 4768.2 | 5822.9258 | 0.6322%
2.0 |  |  | DEMOLIÇÕES E RECOMPOSIÇÕES | [5 empty] | 141971.1301 | 173375.1441 | 18.82%
2.1 |  |  | DEMOLIÇÕES EXTERNAS
2.1.1 | CDHU | 03.01.250 | DEMOLIÇÃO MECANIZADA DE PAVIMENTO OU PISO EM CONCRETO, INCLUSIVE FRAGMENTAÇÃO E ACOMODAÇÃO DO MATERIAL |  |  | M2 | 210 | 22.3591 | 4695.4081 | 5734.0323 | 0.6225%
2.1.2 | SIURB-EDIF | 175023 | DEMOLIÇÃO MECANIZADA DE CONCRETO ARMADO, INCLUSIVE FRAGMENTAÇÃO E ACOMODAÇÃO DO MATERIAL |  |  | M3 | 300 | 275.37 | 82611 | 100884.5532 | 10.95%
2.1.3 | CDHU | 04.40.010 | RETIRADA MANUAL DE GUIA PRÉ-MOLDADA, INCLUSIVE LIMPEZA E EMPILHAMENTO |  |  | M | 100 | 8.9564 | 895.6446 | 1093.7612 | 0.1187%
2.1.4 | CDHU | 03.01.270 | DEMOLIÇÃO MECANIZADA DE SARJETA OU SARJETÃO, INCLUSIVE FRAGMENTAÇÃO E ACOMODAÇÃO DO MATERIAL |  |  | M3 | 4.26 | 223.5909 | 952.4971 | 1163.1894 | 0.1263%
2.1.5 | CDHU | 03.02.040 | DEMOLIÇÃO MANUAL DE ALVENARIA DE ELEVAÇÃO OU ELEMENTO VAZADO, INCLUINDO REVESTIMENTO |  |  | M3 | 6 | 84.8009 | 508.8052 | 621.3529 | 0.06746%
2.1.6 | CDHU | 04.09.020 | RETIRADA DE ESQUADRIA METÁLICA EM GERAL |  |  | M2 | 4.4 | 32.1736 | 141.564 | 172.878 | 0.01877%
2.1.7 | CDHU | 04.02.140 | RETIRADA DE ESTRUTURA METÁLICA (CANCELA, GUARDA CORPO, PERFIS DE FIXAÇÃO E GRADIL) |  |  | KG | 200 | 1.54 | 308 | 376.1296 | 0.04084%
2.1.8 | CDHU | 34.13.031 | CORTE, RECORTE E REMOÇÃO DE ÁRVORE INCLUSIVE AS RAÍZES - DIÂMETRO (DAP)>30CM<45CM |  |  | UN | 1 | 1662.7551 | 1662.7551 | 2030.5566 | 0.2205%
2.2 |  |  | RETIRADA DE CONDUTORES HIDRÁULICOS
2.2.1 | CDHU | 04.30.060 | REMOÇÃO DE TUBULAÇÃO HIDRÁULICA EM GERAL, INCLUINDO CONEXÕES, CAIXAS E RALOS |  |  | M | 30 | 8.4801 | 254.4026 | 310.6764 | 0.03373%
2.3 |  |  | DESCARTES
2.3.1 | CDHU | 05.08.220 | CARREGAMENTO MECANIZADO DE ENTULHO FRAGMENTADO, COM CAMINHÃO À DISPOSIÇÃO DENTRO DA OBRA, ATÉ O RAIO DE 1 KM |  |  | M3 | 500 | 9.492 | 4745.989 | 5795.8018 | 0.6292%
2.3.2 | CDHU | 05.07.040 | REMOÇÃO DE ENTULHO SEPARADO DE OBRA COM CAÇAMBA METÁLICA - TERRA, ALVENARIA, CONCRETO, ARGAMASSA, MADEIRA, PAPEL, PLÁSTICO OU METAL |  |  | M3 | 500 | 90.3901 | 45195.0645 | 55192.2128 | 5.992%
3.0 |  |  | FUNDAÇÕES E ESTRUTURAS DE CONCRETO - ÁREA TÉCNICA | [5 empty] | 222416.7823 | 271615.3746 | 29.49%
3.1 |  |  | ESTACAS TIPO STRAUSS
3.1.1 | SIURB-EDIF | 10401 | ESCAVAÇÃO MANUAL, PROFUNDIDADE IGUAL OU INFERIOR A 1,50M |  |  | M3 | 2.06 | 53.29 | 109.7774 | 134.0602 | 0.01455%
3.1.2 | CDHU | 12.06.010 | TAXA DE MOBILIZAÇÃO E DESMOBILIZAÇÃO DE EQUIPAMENTOS PARA EXECUÇÃO DE ESTACA TIPO STRAUSS |  |  | TX | 1 | 1863.28 | 1863.28 | 2275.4375 | 0.247%
3.1.3 | CPU | 700000030 | ESTACA TIPO STRAUSS, DIÂMETRO DE 32 CM ATÉ 30 T |  |  | M | 136 | 56.9636 | 7747.0496 | 9460.697 | 1.027%
3.1.4 | SIURB-EDIF | 20148 | CORTE E REPARO DE CABEÇA DE ESTACA |  |  | UN | 17 | 49.87 | 847.79 | 1035.3211 | 0.1124%
3.1.5 | SIURB-EDIF | 20404 | ARMADURA EM AÇO CA-50 |  |  | KG | 361 | 7.69 | 2776.09 | 3390.1611 | 0.3681%
3.1.6 | SIURB-EDIF | 10210 | CARGA MECANIZADA E REMOÇÃO DE TERRA, INCLUSIVE TRANSPORTE ATÉ 1KM |  |  | M3 | 11.05 | 9.67 | 106.8535 | 130.4895 | 0.01417%
3.1.7 | SIURB-EDIF | 10310 | TRANSPORTE DE TERRA POR CAMINHÃO BASCULANTE, A PARTIR DE 1KM |  |  | M3xKM | 110.5 | 1.71 | 188.955 | 230.7518 | 0.02505%
3.1.8 | SIURB-EDIF | 200603 | CONTROLE TECNOLÓGICO DE CONCRETO - MOBILIZAÇÃO PARA MOLDAGEM E/OU COLETA DOS CORPOS DE PROVA DE CONCRETO |  |  | VIAGEM | 2 | 223.32 | 446.64 | 545.4368 | 0.05922%
3.1.9 | SIURB-EDIF | 200604 | CONTROLE TECNOLÓGICO DE CONCRETO MOLDAGEM DE CORPO DE PROVA |  |  | PERÍODO 4H | 6 | 239.66 | 1437.96 | 1756.0368 | 0.1906%
3.2 |  |  | BLOCOS SOBRE ESTACAS E VIGAS BALDRAMES
3.2.1 | SIURB-EDIF | 10401 | ESCAVAÇÃO MANUAL, PROFUNDIDADE IGUAL OU INFERIOR A 1,50M |  |  | M3 | 51 | 53.29 | 2717.79 | 3318.9651 | 0.3603%
3.2.2 | SIURB-EDIF | 10410 | APILOAMENTO DO FUNDO DE VALAS, PARA SIMPLES REGULARIZAÇÃO |  |  | M2 | 60 | 4.44 | 266.4 | 325.3277 | 0.03532%
3.2.3 | SIURB-EDIF | 20216 | LASTRO DE CONCRETO - 150KG CIM/M3 |  |  | M3 | 3 | 334.73 | 1004.19 | 1226.3168 | 0.1331%
3.2.4 | SIURB-EDIF | 20304 | FORMA COMUM DE TÁBUAS DE PINUS - NÃO RECUPERÁVEL |  |  | M2 | 45 | 66.38 | 2987.1 | 3647.8465 | 0.396%
3.2.5 | SIURB-EDIF | 20511 | CONCRETO FCK=30MPA - USINADO |  |  | M3 | 9 | 352.15 | 3169.35 | 3870.4102 | 0.4202%
3.2.6 | SIURB-EDIF | 30330 | BOMBEAMENTO DE CONCRETO |  |  | M3 | 9 | 34.75 | 312.75 | 381.9303 | 0.04147%
3.2.7 | SIURB-EDIF | 20404 | ARMADURA EM AÇO CA-50 |  |  | KG | 558 | 7.69 | 4291.02 | 5240.1936 | 0.5689%
3.2.8 | SIURB-EDIF | 200603 | CONTROLE TECNOLÓGICO DE CONCRETO - MOBILIZAÇÃO PARA MOLDAGEM E/OU COLETA DOS CORPOS DE PROVA DE CONCRETO |  |  | VIAGEM | 2 | 223.32 | 446.64 | 545.4368 | 0.05922%
3.2.9 | SIURB-EDIF | 200604 | CONTROLE TECNOLÓGICO DE CONCRETO MOLDAGEM DE CORPO DE PROVA |  |  | PERÍODO 4H | 2 | 239.66 | 479.32 | 585.3456 | 0.06355%
3.2.10 | SIURB-EDIF | 20610 | REATERRO DE VALAS, INCLUSIVE APILOAMENTO |  |  | M3 | 54.6 | 26.64 | 1454.544 | 1776.2891 | 0.1928%
3.2.11 | SIURB-EDIF | 10210 | CARGA MECANIZADA E REMOÇÃO DE TERRA, INCLUSIVE TRANSPORTE ATÉ 1KM |  |  | M3 | 3.6 | 9.67 | 34.812 | 42.5124 | 0.004615%
3.2.12 | SIURB-EDIF | 10310 | TRANSPORTE DE TERRA POR CAMINHÃO BASCULANTE, A PARTIR DE 1KM |  |  | M3xKM | 36 | 1.71 | 61.56 | 75.1771 | 0.008162%
3.2.13 | SIURB-EDIF | 40197 | CONCRETO "GROUT" |  |  | M3 | 1 | 653.97 | 653.97 | 798.6282 | 0.08671%
3.3 |  |  | PISO DE CONCRETO, ESCADA E AFINS
3.3.1 | SIURB-EDIF | 10401 | ESCAVAÇÃO MANUAL, PROFUNDIDADE IGUAL OU INFERIOR A 1,50M |  |  | M3 | 88 | 53.29 | 4689.52 | 5726.8418 | 0.6217%
3.3.2 | SIURB-EDIF | 10410 | APILOAMENTO DO FUNDO DE VALAS, PARA SIMPLES REGULARIZAÇÃO |  |  | M2 | 340 | 4.44 | 1509.6 | 1843.5235 | 0.2001%
3.3.3 | SIURB-EDIF | 20304 | FORMA COMUM DE TÁBUAS DE PINUS - NÃO RECUPERÁVEL |  |  | M2 | 35 | 66.38 | 2323.3 | 2837.214 | 0.308%
3.3.4 | SIURB-EDIF | 20511 | CONCRETO FCK=30MPA - USINADO |  |  | M3 | 30 | 352.15 | 10564.5 | 12901.3674 | 1.401%
3.3.5 | SIURB-EDIF | 30330 | BOMBEAMENTO DE CONCRETO |  |  | M3 | 35 | 34.75 | 1216.25 | 1485.2845 | 0.1613%
3.3.6 | SIURB-EDIF | 20404 | ARMADURA EM AÇO CA-50 |  |  | KG | 4500 | 7.69 | 34605 | 42259.626 | 4.588%
3.3.7 | SIURB-EDIF | 20407 | ARMADURA EM AÇO CA-60 |  |  | KG | 250 | 8.37 | 2092.5 | 2555.361 | 0.2774%
3.3.8 | SIURB-EDIF | 200603 | CONTROLE TECNOLÓGICO DE CONCRETO - MOBILIZAÇÃO PARA MOLDAGEM E/OU COLETA DOS CORPOS DE PROVA DE CONCRETO |  |  | VIAGEM | 2 | 223.32 | 446.64 | 545.4368 | 0.05922%
3.3.9 | SIURB-EDIF | 200604 | CONTROLE TECNOLÓGICO DE CONCRETO MOLDAGEM DE CORPO DE PROVA |  |  | PERÍODO 4H | 4 | 239.66 | 958.64 | 1170.6912 | 0.1271%
3.3.10 | CDHU | 32.07.090 | JUNTA DE DILATAÇÃO OU VEDAÇÃO COM MASTIQUE DE SILICONE, 1,0 X 0,5 CM - INCLUSIVE GUIA DE APOIO EM POLIETILENO |  |  | M | 80 | 7.1338 | 570.7061 | 696.9463 | 0.07567%
3.3.11 | SIURB-EDIF | 50430 | MASTIQUE ELÁSTICO A BASE DE POLIURETANO - MONOCOMPONENTE |  |  | DM3 | 15 | 108.08 | 1621.2 | 1979.8094 | 0.2149%
3.3.12 | SIURB-EDIF | 10475 | MANTA GEOTÊXTIL |  |  | M2 | 300 | 4.79 | 1437 | 1754.8644 | 0.1905%
3.3.13 | CDHU | 11.18.060 | LONA PLÁSTICA |  |  | M2 | 300 | 1.8498 | 554.9419 | 677.6951 | 0.07358%
3.3.14 | SIURB-EDIF | 130204 | ACABAMENTO DE PISO DE CONCRETO TIPO BAMBOLÊ |  |  | M2 | 300 | 5 | 1500 | 1831.8 | 0.1989%
3.3.15 | CDHU | 54.01.210 | BASE DE BRITA GRADUADA |  |  | M3 | 30 | 149.1442 | 4474.3253 | 5464.046 | 0.5932%
3.3.16 | SINAPI | 87622 | CONTRAPISO EM ARGAMASSA TRAÇO 1:4 (CIMENTO E AREIA), PREPARO MANUAL, APLICADO EM ÁREAS SECAS SOBRE LAJE, ADERIDO, ESPESSURA 2CM. AF_06/2014 |  |  | M2 | 300 | 28,46 | 8538 | 10426.6056 | 1.132%
3.3.17 | SIURB-INFRA | 55600 | REFORÇO DE SUB-LEITO/SUB-BASE DE SOLO MELHORADO COM CIMENTO 5,0% EM PESO |  |  | M3 | 60 | 51.94 | 3116.4 | 3805.7477 | 0.4132%
3.4 |  |  | LAJE DE COBERTURA (MACIÇA)
3.4.1 | CDHU | 08.02.020 | CIMBRAMENTO EM MADEIRA COM ESTRONCAS DE EUCALIPTO |  |  | M3 | 20 | 49.3143 | 986.2856 | 1204.452 | 0.1308%
3.4.2 | CDHU | 08.03.020 | DESCIMBRAMENTO EM MADEIRA |  |  | M3 | 20 | 9.1825 | 183.6494 | 224.2726 | 0.02435%
3.4.3 | SIURB-EDIF | 20304 | FORMA COMUM DE TÁBUAS DE PINUS - NÃO RECUPERÁVEL |  |  | M2 | 100 | 66.38 | 6638 | 8106.3256 | 0.8801%
3.4.4 | SIURB-EDIF | 20404 | ARMADURA EM AÇO CA-50 |  |  | KG | 2250 | 7.69 | 17302.5 | 21129.813 | 2.294%
3.4.5 | SIURB-EDIF | 20407 | ARMADURA EM AÇO CA-60 |  |  | KG | 100 | 8.37 | 837 | 1022.1444 | 0.111%
3.4.6 | SIURB-EDIF | 20511 | CONCRETO FCK=30MPA - USINADO |  |  | M3 | 15 | 352.15 | 5282.25 | 6450.6837 | 0.7003%
3.4.7 | SIURB-EDIF | 30330 | BOMBEAMENTO DE CONCRETO |  |  | M3 | 15 | 34.75 | 521.25 | 636.5505 | 0.06911%
3.4.8 | SIURB-EDIF | 200603 | CONTROLE TECNOLÓGICO DE CONCRETO - MOBILIZAÇÃO PARA MOLDAGEM E/OU COLETA DOS CORPOS DE PROVA DE CONCRETO |  |  | VIAGEM | 2 | 223.32 | 446.64 | 545.4368 | 0.05922%
3.4.9 | SIURB-EDIF | 200604 | CONTROLE TECNOLÓGICO DE CONCRETO MOLDAGEM DE CORPO DE PROVA |  |  | PERÍODO 4H | 4 | 239.66 | 958.64 | 1170.6912 | 0.1271%
3.5 |  |  | PILAR DE CONCRETO ARMADO
3.5.1 | CDHU | 08.02.020 | CIMBRAMENTO EM MADEIRA COM ESTRONCAS DE EUCALIPTO |  |  | M3 | 2 | 49.3143 | 98.6286 | 120.4452 | 0.01308%
3.5.2 | CDHU | 08.03.020 | DESCIMBRAMENTO EM MADEIRA |  |  | M3 | 2 | 9.1825 | 18.3649 | 22.4273 | 0.002435%
3.5.3 | SIURB-EDIF | 20304 | FORMA COMUM DE TÁBUAS DE PINUS - NÃO RECUPERÁVEL |  |  | M2 | 30 | 66.38 | 1991.4 | 2431.8977 | 0.264%
3.5.4 | SIURB-EDIF | 20404 | ARMADURA EM AÇO CA-50 |  |  | KG | 133 | 7.69 | 1022.77 | 1249.0067 | 0.1356%
3.5.5 | SIURB-EDIF | 20407 | ARMADURA EM AÇO CA-60 |  |  | KG | 25 | 8.37 | 209.25 | 255.5361 | 0.02774%
3.5.6 | SIURB-EDIF | 20511 | CONCRETO FCK=30MPA - USINADO |  |  | M3 | 2 | 352.15 | 704.3 | 860.0912 | 0.09338%
3.5.7 | SIURB-EDIF | 30330 | BOMBEAMENTO DE CONCRETO |  |  | M3 | 2 | 34.75 | 69.5 | 84.8734 | 0.009215%
3.5.8 | SIURB-EDIF | 200603 | CONTROLE TECNOLÓGICO DE CONCRETO - MOBILIZAÇÃO PARA MOLDAGEM E/OU COLETA DOS CORPOS DE PROVA DE CONCRETO |  |  | VIAGEM | 2 | 223.32 | 446.64 | 545.4368 | 0.05922%
3.5.9 | SIURB-EDIF | 200604 | CONTROLE TECNOLÓGICO DE CONCRETO MOLDAGEM DE CORPO DE PROVA |  |  | PERÍODO 4H | 4 | 239.66 | 958.64 | 1170.6912 | 0.1271%
3.6 |  |  | VIGA DE COROAMENTO EM CONCRETO ARMADO
3.6.1 | CDHU | 08.02.020 | CIMBRAMENTO EM MADEIRA COM ESTRONCAS DE EUCALIPTO |  |  | M3 | 10 | 49.3143 | 493.1428 | 602.226 | 0.06538%
3.6.2 | CDHU | 08.03.020 | DESCIMBRAMENTO EM MADEIRA |  |  | M3 | 10 | 9.1825 | 91.8247 | 112.1363 | 0.01217%
3.6.3 | SIURB-EDIF | 20304 | FORMA COMUM DE TÁBUAS DE PINUS - NÃO RECUPERÁVEL |  |  | M2 | 110 | 66.38 | 7301.8 | 8916.9582 | 0.9681%
3.6.4 | SIURB-EDIF | 20404 | ARMADURA EM AÇO CA-50 |  |  | KG | 1500 | 7.69 | 11535 | 14086.542 | 1.529%
3.6.5 | SIURB-EDIF | 20407 | ARMADURA EM AÇO CA-60 |  |  | KG | 300 | 8.37 | 2511 | 3066.4332 | 0.3329%
3.6.6 | SIURB-EDIF | 20511 | CONCRETO FCK=30MPA - USINADO |  |  | M3 | 10 | 352.15 | 3521.5 | 4300.4558 | 0.4669%
3.6.7 | SIURB-EDIF | 30330 | BOMBEAMENTO DE CONCRETO |  |  | M3 | 10 | 34.75 | 347.5 | 424.367 | 0.04607%
3.6.8 | SIURB-EDIF | 200603 | CONTROLE TECNOLÓGICO DE CONCRETO - MOBILIZAÇÃO PARA MOLDAGEM E/OU COLETA DOS CORPOS DE PROVA DE CONCRETO |  |  | VIAGEM | 2 | 223.32 | 446.64 | 545.4368 | 0.05922%
3.6.9 | SIURB-EDIF | 200604 | CONTROLE TECNOLÓGICO DE CONCRETO MOLDAGEM DE CORPO DE PROVA |  |  | PERÍODO 4H | 4 | 239.66 | 958.64 | 1170.6912 | 0.1271%
3.7 |  |  | PAVIMENTO ASFÁLTICO, GUIA, SARJETA E CALÇADA
3.7.1 | CDHU | 54.06.020 | GUIA PRÉ-MOLDADA CURVA TIPO PMSP 100 - FCK 25 MPA |  |  | M | 95 | 45.1286 | 4287.218 | 5235.5506 | 0.5684%
3.7.2 | CDHU | 54.06.170 | SARJETA OU SARJETÃO MOLDADO NO LOCAL, TIPO PMSP EM CONCRETO COM FCK 25 MPA |  |  | M3 | 2 | 546.0592 | 1092.1184 | 1333.695 | 0.1448%
3.7.3 | CPU | 700000031 | PASSEIO DE CONCRETO ARMADO, FCK=20MPA, INCLUINDO PREPARO DA CAIXA E LASTRO DE BRITA |  |  | M3 | 9 | 501.8383 | 4516.5448 | 5515.6045 | 0.5988%
3.7.4 | CDHU | 07.02.020 | ESCAVAÇÃO MECANIZADA DE VALAS OU CAVAS COM PROFUNDIDADE DE ATÉ 2 M |  |  | M3 | 9 | 6.82 | 61.3798 | 74.957 | 0.008138%
3.7.5 | SIURB-EDIF | 10410 | APILOAMENTO DO FUNDO DE VALAS, PARA SIMPLES REGULARIZAÇÃO |  |  | M2 | 42 | 4.44 | 186.48 | 227.7294 | 0.02472%
3.7.6 | CDHU | 07.11.040 | REATERRO COMPACTADO MECANIZADO DE VALA OU CAVA COM ROLO, MÍNIMO DE 95% PN |  |  | M3 | 10 | 14.4326 | 144.3261 | 176.2511 | 0.01914%
3.7.7 | SIURB-INFRA | 55600 | REFORÇO DE SUB-LEITO/SUB-BASE DE SOLO MELHORADO COM CIMENTO 5,0% EM PESO |  |  | M3 | 55 | 51.94 | 2856.7 | 3488.602 | 0.3787%
3.7.8 | SIURB-EDIF | 20304 | FORMA COMUM DE TÁBUAS DE PINUS - NÃO RECUPERÁVEL |  |  | M2 | 20 | 66.38 | 1327.6 | 1621.2651 | 0.176%
3.7.9 | CDHU | 32.07.090 | JUNTA DE DILATAÇÃO OU VEDAÇÃO COM MASTIQUE DE SILICONE, 1,0 X 0,5 CM - INCLUSIVE GUIA DE APOIO EM POLIETILENO |  |  | M | 290 | 7.1338 | 2068.8098 | 2526.4305 | 0.2743%
3.7.10 | SIURB-EDIF | 50430 | MASTIQUE ELÁSTICO A BASE DE POLIURETANO - MONOCOMPONENTE |  |  | DM3 | 0.5 | 108.08 | 54.04 | 65.9936 | 0.007165%
3.7.11 | SIURB-EDIF | 130204 | ACABAMENTO DE PISO DE CONCRETO TIPO BAMBOLÊ |  |  | M2 | 50 | 5 | 250 | 305.3 | 0.03315%
3.7.12 | CDHU | 54.01.210 | BASE DE BRITA GRADUADA |  |  | M3 | 50 | 149.1442 | 7457.2088 | 9106.7433 | 0.9887%
3.7.13 | SIURB-EDIF | 20407 | ARMADURA EM AÇO CA-60 |  |  | KG | 50 | 8.37 | 418.5 | 511.0722 | 0.05549%
3.7.14 | CDHU | 54.03.200 | CONCRETO ASFÁLTICO USINADO A QUENTE - BINDER |  |  | M3 | 17 | 893.6398 | 15191.8758 | 18552.3188 | 2.014%
3.7.15 | SIURB-INFRA | 57801 | CARGA, DESCARGA E TRANSPORTE DE CONCRETO ASFÁLTICO ATÉ A DISTÂNCIA MÉDIA DE IDA E VOLTA DE 1KM |  |  | M3 | 17 | 11.96 | 203.32 | 248.2944 | 0.02696%
3.7.16 | SIURB-INFRA | 57807 | TRANSPORTE DE CONCRETO ASFÁLTICO ALÉM DO PRIMEIRO KM |  |  | M3xKM | 170 | 2.11 | 358.7 | 438.0444 | 0.04756%
3.7.18 | SIURB-INFRA | 20601 | ENSAIOS DE LABORATÓRIO - UMIDADE NATURAL |  |  | ENS. | 2 | 21.21 | 42.42 | 51.8033 | 0.005624%
3.7.19 | SIURB-INFRA | 20602 | ENSAIOS DE LABORATÓRIO - LIMITE DE LIQUIDEZ |  |  | ENS. | 2 | 80.42 | 160.84 | 196.4178 | 0.02132%
3.7.20 | SIURB-INFRA | 20603 | ENSAIOS DE LABORATÓRIO - PLASTICIDADE |  |  | ENS. | 2 | 65.23 | 130.46 | 159.3178 | 0.0173%
3.7.21 | SIURB-INFRA | 20604 | ENSAIOS DE LABORATÓRIO - COMPACTAÇÃO |  |  | ENS. | 2 | 218.53 | 437.06 | 533.7377 | 0.05795%
3.7.22 | SIURB-INFRA | 20605 | ENSAIOS DE LABORATÓRIO - GRANULOMETRIA |  |  | ENS. | 2 | 140.21 | 280.42 | 342.4489 | 0.03718%
3.7.23 | SIURB-INFRA | 20606 | ENSAIOS DE LABORATÓRIO - PROCTOR SIMPLES |  |  | ENS. | 2 | 247.19 | 494.38 | 603.7369 | 0.06555%
3.7.24 | SIURB-INFRA | 20609 | ENSAIOS DE LABORATÓRIO - CBR-5 PONTOS (MOLDADO) |  |  | ENS. | 1 | 518 | 518 | 632.5816 | 0.06868%
3.7.25 | SIURB-INFRA | 20610 | ENSAIOS DE LABORATÓRIO - CBR-5 PONTOS (INDEFORMADO) |  |  | ENS. | 1 | 373.26 | 373.26 | 455.8251 | 0.04949%
4.0 |  |  | IMPERMEABILIZAÇÕES | [5 empty] | 30921.7656 | 37761.6602 | 4.1%
4.1 |  |  | FUNDAÇÕES
4.1.1 | SIURB-EDIF | 20605 | IMPERMEABILIZAÇÃO DO RESPALDO DA FUNDAÇÃO - ARGAMASSA IMPERMEÁVEL |  |  | M2 | 85 | 76.42 | 6495.7 | 7932.5488 | 0.8612%
4.1.2 | SIURB-EDIF | 50143 | PINTURA PROTETORA COM TINTA BETUMINOSA (PARA ARGAMASSA IMPERMEÁVEL) - 2 DEMÃOS |  |  | M2 | 85 | 11.47 | 974.95 | 1190.6089 | 0.1293%
4.2 |  |  | LAJE
4.2.1 | SIURB-EDIF | 50308 | MANTA ASFÁLTICA ESPESSURA DE 3MM COM VÉU DE POLIÉSTER COLADA A MAÇARICO |  |  | M2 | 100 | 77.17 | 7717 | 9424.0004 | 1.023%
4.2.2 | SIURB-EDIF | 50347 | PROTEÇÃO MECÂNICA COM ARGAMASSA DE CIMENTO E AREIA - TRAÇO 1:7, ESPESSURA MÉDIA 30MM |  |  | M2 | 100 | 31.12 | 3112 | 3800.3744 | 0.4126%
4.2.3 | SIURB-EDIF | 150176 | VERNIZ ACRÍLICO - CONCRETO APARENTE/ ALVENARIA |  |  | M2 | 100 | 24.77 | 2477 | 3024.9124 | 0.3284%
4.3 |  |  | IMPERMEABILIZAÇÃO DE PAREDES E LAJE DE TETO
4.3.1 | SIURB-EDIF | 155003 | REMOÇÃO DE PINTURA EM ALVENARIA E CONCRETO - LIXA |  |  | M2 | 560 | 5.3 | 2968 | 3624.5216 | 0.3935%
4.3.2 | CDHU | 32.17.030 | IMPERMEABILIZAÇÃO EM ARGAMASSA POLIMÉRICA PARA UMIDADE E ÁGUA DE PERCOLAÇÃO |  |  | M2 | 560 | 12.8163 | 7177.1156 | 8764.6936 | 0.9516%
5.0 |  |  | VEDAÇÕES | [5 empty] | 79888.55 | 97559.8973 | 10.59%
5.1 |  |  | ALVENARIA ESTRUTURAL
5.1.1 | SIURB-EDIF | 40136 | BLOCOS VAZADOS DE CONCRETO ESTRURURAL - 19CM - 10MPA |  |  | M2 | 280 | 86.78 | 24298.4 | 29673.2061 | 3.222%
5.1.2 | SIURB-EDIF | 40195 | ARMADURA EM AÇO CA-50 PARA BLOCOS VAZADOS DE CONCRETO ESTRUTURAL |  |  | KG | 50 | 7.69 | 384.5 | 469.5514 | 0.05098%
5.1.3 | SIURB-EDIF | 40197 | CONCRETO "GROUT" |  |  | M3 | 5 | 653.97 | 3269.85 | 3993.1408 | 0.4335%
5.1.4 | SIURB-EDIF | 40198 | VERGAS, CINTAS E PILARETES DE CONCRETO |  |  | M3 | 5 | 1222.2 | 6111 | 7462.7532 | 0.8102%
5.2 |  |  | REVESTIMENTOS
5.2.1 | SIURB-EDIF | 110101 | CHAPISCO COMUM - ARGAMASSA DE CIMENTO E AREIA 1:3 |  |  | M2 | 560 | 12.81 | 7173.6 | 8760.4003 | 0.9511%
5.2.2 | SIURB-EDIF | 110108 | EMBOÇO - ARGAMASSA MISTA DE CIMENTO, CAL E AREIA 1:4/12 |  |  | M2 | 560 | 36.17 | 20255.2 | 24735.6502 | 2.685%
5.2.3 | SIURB-EDIF | 150116 | TINTA ACRÍLICA - REBOCO COM MASSA CORRIDA |  |  | M2 | 560 | 32.85 | 18396 | 22465.1952 | 2.439%
6.0 |  |  | INSTALAÇÕES HIDRÁULICAS E INFRAESTRUTURA | [5 empty] | 44155.5929 | 53922.8101 | 5.854%
6.1 |  |  | REDE DE ÁGUA FRIA - ALIMENTAÇÃO GERAL E PONTOS DE CONSUMO
6.1.1 | CDHU | 46.01.020 | TUBO DE PVC RÍGIDO SOLDÁVEL MARROM, DN= 25 MM, (3/4´), INCLUSIVE CONEXÕES |  |  | M | 25 | 29.5933 | 739.833 | 903.484 | 0.09809%
6.1.2 | CDHU | 46.01.050 | TUBO DE PVC RÍGIDO SOLDÁVEL MARROM, DN= 50 MM, (1 1/2´), INCLUSIVE CONEXÕES |  |  | M | 25 | 46.1628 | 1154.071 | 1409.3515 | 0.153%
6.1.3 | CDHU | 47.01.020 | REGISTRO DE GAVETA EM LATÃO FUNDIDO SEM ACABAMENTO, DN= 3/4´ |  |  | UN | 6 | 63.347 | 380.0817 | 464.1558 | 0.05039%
6.1.4 | CDHU | 47.01.060 | REGISTRO DE GAVETA BRUTO EM LATÃO FUNDIDO DN= 2" |  |  | UN | 2 | 159.1189 | 318.2378 | 388.6321 | 0.04219%
6.1.5 | CDHU | 44.03.440 | TORNEIRA CURTA SEM ROSCA PARA USO GERAL, EM LATÃO FUNDIDO CROMADO, DN= 3/4´ |  |  | UN | 2 | 39.3879 | 78.7758 | 96.2011 | 0.01044%
6.2 |  |  | ESGOTO SANITÁRIO
6.2.1 | CDHU | 46.02.050 | TUBO DE PVC RÍGIDO BRANCO PXB COM VIROLA E ANEL DE BORRACHA, LINHA ESGOTO SÉRIE NORMAL, DN= 50 MM, INCLUSIVE CONEXÕES |  |  | M | 25 | 41.4316 | 1035.7891 | 1264.9057 | 0.1373%
6.2.2 | CDHU | 46.02.070 | TUBO DE PVC RÍGIDO BRANCO PXB COM VIROLA E ANEL DE BORRACHA, LINHA ESGOTO SÉRIE NORMAL, DN= 100 MM, INCLUSIVE CONEXÕES |  |  | M | 30 | 72.6582 | 2179.7455 | 2661.9053 | 0.289%
6.2.3 | CDHU | 01.23.160 | FURAÇÃO DE 2 1/4" EM CONCRETO ARMADO |  |  | M | 2 | 205.52 | 411.04 | 501.962 | 0.0545%
6.2.4 | CDHU | 32.17.010 | IMPERMEABILIZAÇÃO EM ARGAMASSA IMPERMEÁVEL COM ADITIVO HIDRÓFUGO |  |  | M3 | 0.2 | 702.183 | 140.4366 | 171.5012 | 0.01862%
6.2.5 | CDHU | 44.20.200 | SIFÃO DE METAL CROMADO DE 1 1/2´ X 2´ |  |  | UN | 2 | 136.3461 | 272.6923 | 333.0118 | 0.03615%
6.2.6 | SIURB-EDIF | 10451 | CAIXA DE LIGAÇÃO OU INSPEÇÃO - ALVENARIA DE 1 TIJOLO, REVESTIDA |  |  | M2 | 2.72 | 275.31 | 748.8432 | 914.4873 | 0.09928%
6.2.7 | SIURB-EDIF | 10452 | CAIXA DE LIGAÇÃO OU INSPEÇÃO - TAMPA DE CONCRETO |  |  | M2 | 0.93 | 180.67 | 168.0231 | 205.1898 | 0.02228%
6.2.8 | CDHU | 06.02.020 | ESCAVAÇÃO MANUAL EM SOLO DE 1ª E 2ª CATEGORIA EM VALA OU CAVA ATÉ 1,5 M |  |  | M3 | 23 | 63.6006 | 1462.8148 | 1786.3895 | 0.1939%
6.2.9 | CDHU | 54.01.220 | BASE DE BICA CORRIDA |  |  | M3 | 1.65 | 119.7652 | 197.6126 | 241.3245 | 0.0262%
6.2.10 | CDHU | 07.11.020 | REATERRO COMPACTADO MECANIZADO DE VALA OU CAVA COM COMPACTADOR |  |  | M3 | 20.9183 | 5.6261 | 117.6874 | 143.7199 | 0.0156%
6.2.11 | SIURB-EDIF | 10210 | CARGA MECANIZADA E REMOÇÃO DE TERRA, INCLUSIVE TRANSPORTE ATÉ 1KM |  |  | M3 | 2.0817 | 9.67 | 20.1305 | 24.5834 | 0.002669%
6.2.12 | CDHU | 05.07.040 | REMOÇÃO DE ENTULHO SEPARADO DE OBRA COM CAÇAMBA METÁLICA - TERRA, ALVENARIA, CONCRETO, ARGAMASSA, MADEIRA, PAPEL, PLÁSTICO OU METAL |  |  | M³ | 2.08 | 90.3901 | 188.0115 | 229.5996 | 0.02493%
6.3 |  |  | ASSENTAMENTO DE TUBULAÇÃO ENTERRADA - REDE DE ESGOTO
6.3.1 | CDHU | 54.01.220 | BASE DE BICA CORRIDA |  |  | M3 | 1.65 | 119.7652 | 197.6126 | 241.3245 | 0.0262%
6.3.2 | SIURB-EDIF | 10401 | ESCAVAÇÃO MANUAL, PROFUNDIDADE IGUAL OU INFERIOR A 1,50M |  |  | M3 | 23.1 | 53.29 | 1230.999 | 1503.296 | 0.1632%
6.3.3 | SIURB-EDIF | 20610 | REATERRO DE VALAS, INCLUSIVE APILOAMENTO |  |  | M3 | 21.02 | 26.64 | 559.9728 | 683.8388 | 0.07424%
6.3.4 | SIURB-EDIF | 10210 | CARGA MECANIZADA E REMOÇÃO DE TERRA, INCLUSIVE TRANSPORTE ATÉ 1KM |  |  | M3 | 2.08 | 9.67 | 20.1136 | 24.5627 | 0.002667%
6.3.5 | SIURB-EDIF | 10310 | TRANSPORTE DE TERRA POR CAMINHÃO BASCULANTE, A PARTIR DE 1KM |  |  | M3xKM | 20.8 | 1.71 | 35.568 | 43.4356 | 0.004716%
6.4 |  |  | CAIXAS DE INSPEÇÃO DE ESGOTO - 0,60 m x 0,60 m (2x)
6.4.1 | SIURB-EDIF | 10451 | CAIXA DE LIGAÇÃO OU INSPEÇÃO - ALVENARIA DE 1/2 TIJOLO, REVESTIDA |  |  | M2 | 3.84 | 275.31 | 1057.1904 | 1291.0409 | 0.1402%
6.4.2 | SIURB-INFRA | 84100 | IMPERMEABILIZAÇÃO DE CONCRETO EM CONTATO COM A TERRA |  |  | M2 | 7.68 | 56.88 | 436.8384 | 533.4671 | 0.05792%
6.4.3 | CDHU | 49.06.450 | TAMPÃO EM FERRO FUNDIDO DE 500 X 500 MM, CLASSE C 250 |  |  | UN | 2 | 271.0066 | 542.0131 | 661.9064 | 0.07186%
6.4.4 | SIURB-EDIF | 10401 | ESCAVAÇÃO MANUAL, PROFUNDIDADE IGUAL OU INFERIOR A 1,50M |  |  | M3 | 1.5 | 53.29 | 79.935 | 97.6166 | 0.0106%
6.4.5 | SIURB-EDIF | 20216 | LASTRO DE CONCRETO - 150KG CIM/M3 |  |  | M3 | 0.13 | 334.73 | 43.5149 | 53.1404 | 0.005769%
6.4.6 | CPU | 700000002 | CAIXA DE INSPEÇÃO - FUNDO EM CONCRETO ARMADO |  |  | M3 | 0.13 | 906.8606 | 117.8919 | 143.9696 | 0.01563%
6.4.7 | SIURB-EDIF | 20610 | REATERRO DE VALAS, INCLUSIVE APILOAMENTO |  |  | M3 | 1 | 26.64 | 26.64 | 32.5328 | 0.003532%
6.4.8 | SIURB-EDIF | 10210 | CARGA MECANIZADA E REMOÇÃO DE TERRA, INCLUSIVE TRANSPORTE ATÉ 1KM |  |  | M3 | 0.7 | 9.67 | 6.769 | 8.2663 | 0.0008975%
6.4.9 | SIURB-EDIF | 10310 | TRANSPORTE DE TERRA POR CAMINHÃO BASCULANTE, A PARTIR DE 1KM |  |  | M3xKM | 7 | 1.71 | 11.97 | 14.6178 | 0.001587%
6.5 |  |  | REDE DE DRENAGEM DE ÁGUAS PLUVIAIS
6.5.1 | CDHU | 46.03.050 | TUBO DE PVC RÍGIDO PXB COM VIROLA E ANEL DE BORRACHA, LINHA ESGOTO SÉRIE REFORÇADA ´R´, DN= 100 MM, INCLUSIVE CONEXÕES |  |  | M | 40 | 89.3632 | 3574.5274 | 4365.2129 | 0.4739%
6.5.2 | CDHU | 46.03.060 | TUBO DE PVC RÍGIDO PXB COM VIROLA E ANEL DE BORRACHA, LINHA ESGOTO SÉRIE REFORÇADA ´R´, DN= 150 MM, INCLUSIVE CONEXÕES |  |  | M | 50 | 115.3602 | 5768.0092 | 7043.8929 | 0.7647%
6.5.3 | CDHU | 46.05.050 | TUBO PVC RÍGIDO, TIPO COLETOR ESGOTO, JUNTA ELÁSTICA, DN= 200 MM, INCLUSIVE CONEXÕES |  |  | M | 25 | 100.8412 | 2521.0309 | 3078.683 | 0.3342%
6.5.4 | CDHU | 46.05.070 | TUBO PVC RÍGIDO, TIPO COLETOR ESGOTO, JUNTA ELÁSTICA, DN= 300 MM, INCLUSIVE CONEXÕES |  |  | M | 25 | 213.3067 | 5332.6684 | 6512.2547 | 0.707%
6.6 |  |  | CANALETAS QUADRADAS DE DRENAGEM DO PISO - ÁREA EXTERNA
6.6.1 | CPU | 700000042 | CANALETA DE CONCRETO ARMADO FCK=30 MPA COM SEÇÃO INTERNA DE 0,20M X 0,25M, FORNECIMENTO E INSTALAÇÃO |  |  | M | 50 | 79.684 | 3984.2 | 4865.505 | 0.5282%
6.6.2 | SIURB-EDIF | 101196 | TAMPAS DE CONCRETO PRÉ-MOLDADO PARA CANALETA |  |  | M | 50 | 44.16 | 2208 | 2696.4096 | 0.2927%
6.7 |  |  | ASSENTAMENTO DE TUBULAÇÃO ENTERRADA - REDE DE DRENAGEM DE ÁGUAS PLUVIAIS
6.7.1 | CDHU | 54.01.220 | BASE DE BICA CORRIDA |  |  | M3 | 1.1 | 119.7652 | 131.7417 | 160.883 | 0.01747%
6.7.2 | SIURB-EDIF | 10401 | ESCAVAÇÃO MANUAL, PROFUNDIDADE IGUAL OU INFERIOR A 1,50M |  |  | M3 | 20.5 | 53.29 | 1092.445 | 1334.0938 | 0.1448%
6.7.3 | SIURB-EDIF | 20610 | REATERRO DE VALAS, INCLUSIVE APILOAMENTO |  |  | M3 | 18.15 | 26.64 | 483.516 | 590.4697 | 0.06411%
6.7.4 | SIURB-EDIF | 10210 | CARGA MECANIZADA E REMOÇÃO DE TERRA, INCLUSIVE TRANSPORTE ATÉ 1KM |  |  | M3 | 2.35 | 9.67 | 22.7245 | 27.7512 | 0.003013%
6.7.5 | SIURB-EDIF | 10310 | TRANSPORTE DE TERRA POR CAMINHÃO BASCULANTE, A PARTIR DE 1KM |  |  | M3xKM | 23.5 | 1.71 | 40.185 | 49.0739 | 0.005328%
6.8 |  |  | CAIXAS DE INSPEÇÃO DE ÁGUAS PLUVIAIS - 0,60 m x 0,60 m (1x)
6.8.1 | SIURB-EDIF | 10451 | CAIXA DE LIGAÇÃO OU INSPEÇÃO - ALVENARIA DE 1/2 TIJOLO, REVESTIDA |  |  | M2 | 3 | 275.31 | 825.93 | 1008.6257 | 0.1095%
6.8.2 | SIURB-INFRA | 84100 | IMPERMEABILIZAÇÃO DE CONCRETO EM CONTATO COM A TERRA |  |  | M2 | 6 | 56.88 | 341.28 | 416.7711 | 0.04525%
6.8.3 | CDHU | 49.06.450 | TAMPÃO EM FERRO FUNDIDO DE 500 X 500 MM, CLASSE C 250 |  |  | UN | 2 | 271.0066 | 542.0131 | 661.9064 | 0.07186%
6.8.4 | SIURB-EDIF | 10401 | ESCAVAÇÃO MANUAL, PROFUNDIDADE IGUAL OU INFERIOR A 1,50M |  |  | M3 | 0.8 | 53.29 | 42.632 | 52.0622 | 0.005652%
6.8.5 | SIURB-EDIF | 20216 | LASTRO DE CONCRETO - 150KG CIM/M3 |  |  | M3 | 0.05 | 334.73 | 16.7365 | 20.4386 | 0.002219%
6.8.6 | CPU | 700000002 | CAIXA DE INSPEÇÃO - FUNDO EM CONCRETO ARMADO |  |  | M3 | 0.08 | 906.8606 | 72.5488 | 88.5967 | 0.009619%
6.8.7 | SIURB-EDIF | 20610 | REATERRO DE VALAS, INCLUSIVE APILOAMENTO |  |  | M3 | 0.54 | 26.64 | 14.3856 | 17.5677 | 0.001907%
6.8.8 | SIURB-EDIF | 10210 | CARGA MECANIZADA E REMOÇÃO DE TERRA, INCLUSIVE TRANSPORTE ATÉ 1KM |  |  | M3 | 0.35 | 9.67 | 3.3845 | 4.1332 | 0.0004487%
6.8.9 | SIURB-EDIF | 10310 | TRANSPORTE DE TERRA POR CAMINHÃO BASCULANTE, A PARTIR DE 1KM |  |  | M3xKM | 3.5 | 1.71 | 5.985 | 7.3089 | 0.0007935%
6.9 |  |  | ASSENTAMENTO DE TUBULAÇÃO ENTERRADA DUTO CORRUGADO - TELECOM
6.9.1 | CDHU | 54.01.220 | BASE DE BICA CORRIDA |  |  | M3 | 0.9 | 119.7652 | 107.7887 | 131.6316 | 0.01429%
6.9.2 | SIURB-EDIF | 10401 | ESCAVAÇÃO MANUAL, PROFUNDIDADE IGUAL OU INFERIOR A 1,50M |  |  | M3 | 12.6 | 53.29 | 671.454 | 819.9796 | 0.08902%
6.9.3 | SIURB-INFRA | 71600 | ENVELOPAMENTO DE CONCRETO PARA PARA DUTOS CORRUGADOS - CONCRETO USINADO FCK=25MPA |  |  | M3 | 0.5 | 341.62 | 170.81 | 208.5932 | 0.02265%
6.9.4 | SIURB-EDIF | 20610 | REATERRO DE VALAS, INCLUSIVE APILOAMENTO |  |  | M3 | 11.2 | 26.64 | 298.368 | 364.367 | 0.03956%
6.9.5 | SIURB-EDIF | 10210 | CARGA MECANIZADA E REMOÇÃO DE TERRA, INCLUSIVE TRANSPORTE ATÉ 1KM |  |  | M3 | 1.4 | 9.67 | 13.538 | 16.5326 | 0.001795%
6.9.6 | SIURB-EDIF | 10310 | TRANSPORTE DE TERRA POR CAMINHÃO BASCULANTE, A PARTIR DE 1KM |  |  | M3xKM | 14 | 1.71 | 23.94 | 29.2355 | 0.003174%
6.10 |  |  | CAIXAS DE INSPEÇÃO DE TELECOM (60X60CM)
6.10.1 | SIURB-EDIF | 10451 | CAIXA DE LIGAÇÃO OU INSPEÇÃO - ALVENARIA DE 1/2 TIJOLO, REVESTIDA |  |  | M2 | 3 | 275.31 | 825.93 | 1008.6257 | 0.1095%
6.10.2 | SIURB-INFRA | 84100 | IMPERMEABILIZAÇÃO DE CONCRETO EM CONTATO COM A TERRA |  |  | M2 | 6 | 56.88 | 341.28 | 416.7711 | 0.04525%
6.10.3 | CDHU | 49.06.450 | TAMPÃO EM FERRO FUNDIDO DE 500 X 500 MM, CLASSE C 250 |  |  | UN | 2 | 271.0066 | 542.0131 | 661.9064 | 0.07186%
6.10.4 | SIURB-EDIF | 10401 | ESCAVAÇÃO MANUAL, PROFUNDIDADE IGUAL OU INFERIOR A 1,50M |  |  | M3 | 0.8 | 53.29 | 42.632 | 52.0622 | 0.005652%
6.10.5 | SIURB-EDIF | 20216 | LASTRO DE CONCRETO - 150KG CIM/M3 |  |  | M3 | 0.05 | 334.73 | 16.7365 | 20.4386 | 0.002219%
6.10.6 | CPU | 700000002 | CAIXA DE INSPEÇÃO - FUNDO EM CONCRETO ARMADO |  |  | M3 | 0.08 | 906.8606 | 72.5488 | 88.5967 | 0.009619%
6.10.7 | SIURB-EDIF | 20610 | REATERRO DE VALAS, INCLUSIVE APILOAMENTO |  |  | M3 | 0.54 | 26.64 | 14.3856 | 17.5677 | 0.001907%
6.10.8 | SIURB-EDIF | 10210 | CARGA MECANIZADA E REMOÇÃO DE TERRA, INCLUSIVE TRANSPORTE ATÉ 1KM |  |  | M3 | 0.35 | 9.67 | 3.3845 | 4.1332 | 0.0004487%
6.10.9 | SIURB-EDIF | 10310 | TRANSPORTE DE TERRA POR CAMINHÃO BASCULANTE, A PARTIR DE 1KM |  |  | M3xKM | 3.5 | 1.71 | 5.985 | 7.3089 | 0.0007935%
7.0 |  |  | SISTEMA DE PROTEÇÃO E COMBATE A INCÊNDIO - SPCI | [5 empty] | 1067.9083 | 1304.1296 | 0.1416%
7.1 |  |  | EXTINTORES
7.1.1 | CDHU | 50.10.120 | EXTINTOR MANUAL DE PÓ QUÍMICO SECO ABC - CAPACIDADE DE 6 KG |  |  | UN | 4 | 169.5864 | 678.3457 | 828.3958 | 0.08994%
7.1.2 | CDHU | 97.02.193 | PLACA DE SINALIZAÇÃO EM PVC FOTOLUMINESCENTE (200X200MM), COM INDICAÇÃO DE EQUIPAMENTOS DE ALARME, DETECÇÃO E EXTINÇÃO DE INCÊNDIO |  |  | UN | 10 | 13.9363 | 139.3626 | 170.1896 | 0.01848%
7.1.3 | CDHU | 70.02.010 | SINALIZAÇÃO HORIZONTAL COM TINTA VINÍLICA OU ACRÍLICA |  |  | M2 | 10 | 25.02 | 250.2 | 305.5442 | 0.03317%
8.0 |  |  | LIMPEZA GERAL DA OBRA | [5 empty] | 6929 | 8461.6948 | 0.9187%
8.1 | SIURB-EDIF | 170401 | LIMPEZA GERAL DA OBRA |  |  | M2 | 650 | 10.66 | 6929 | 8461.6948 | 0.9187%
|  |  | TOTAL GERAL | [5 empty] | 754245.7463 | 921084.9054 | 100%
Formulas:
Nº DOCUMENTO (BUTANTAN): = [26]Capa!W9

## TELECOM
#REF!
STATUS
|  |  | TÍTULO: |  |  |  |  | Nº DOCUMENTO (BUTANTAN): |  | PLANILHA |  | PROJETO
|  |  | #REF! |  |  |  |  | DI-01023-PE-AR-LM-0002_00 |  | #REF! | PRELIMINAR |  | PROJETO PRELIMINAR
|  |  | #REF! | #REF! | #REF! |  |  | Nº DOCUMENTO (ORÇAMENTO): | #REF! | #REF! | PARA COTAÇÃO |  | ANTEPROJETO
|  |  | #REF! | #REF! | #REF! |  |  | #REF! | #REF! | #REF! | PARA INFORMAÇÃO | X | PROJETO BÁSICO
|  |  | ÁREA: |  |  |  |  | DATA: | REVISÃO: | #REF! | PARA COMPRA |  | PROJETO EXECUTIVO
|  |  | #REF! |  |  |  |  | #REF! | #REF! | #REF! | PARA CONSTRUÇÃO |  | SEM PROJETO
PROJETO:
#REF!
ITEM | FONTE | CÓDIGO | DESCRIÇÃO |  | TAMANHO | UNIDADE | QTD | R$ UNITÁRIO | R$ TOTAL | TOTAL COM BDI | % DO VALOR TOTAL COM BDI | OBS.:
22.12%
TELECOM (TI)
1.0 |  |  | SERVIÇOS DE ENGENHARIA | [5 empty] | 447.8031 | 546.8571 | 0.1031%
1.1 | CPU | 700000044 | DATA BOOK REF.: Ver item 10 do Memorial Descritivo. |  |  | unid. | 1 | 447.8031 | 447.8031 | 546.8571 | 0.1031%
2.0 |  |  | INFRAESTRUTURA | [5 empty] | 56708.9543 | 69252.975 | 13.05%
2.1 |  |  | ELETRODUTO E ACESSÓRIOS
2.1.1 | CDHU | 38.04.060 | ELETRODUTO GALVANIZADO, MÉDIO DE 1´ - COM ACESSÓRIOS |  |  | M | 100 | 42.2816 | 4228.1581 | 5163.4267 | 0.973%
2.1.2 | CDHU | 38.19.030 | ELETRODUTO DE PVC CORRUGADO FLEXÍVEL LEVE, DIÂMETRO EXTERNO DE 25 MM |  |  | M | 200 | 16.9327 | 3386.5355 | 4135.6372 | 0.7794%
2.1.3 | CDHU | 38.13.040 | ELETRODUTO CORRUGADO EM POLIETILENO DE ALTA DENSIDADE, DN= 100 MM, COM ACESSÓRIOS - PEAD |  |  | M | 1000 | 19.5691 | 19569.0904 | 23897.7731 | 4.504%
2.3 |  |  | TOMADAS INTERRUPTORES E ACESSÓRIOS
2.3.1 |  |  | LINHA PIAL PLUS - ALVENARIA E/OU DIVISORIA
2.3.1.1 | PESQUISA DE MERCADO | 600000438 | TOMADA 1 PT DADOS + 1 PT TELEFONE - BAIXA - ESPELHO PVC - CAIXA 4X4 EMBUTIDO (DIVISÓRIA/PAREDE), ESPELHO EM PVC PARA CAIXA 4X4, FORNECIDA COM ABERTURA PARA DOIS (2) POSTOS PARA CONECTOR RJ-45 CAT. 6 - 4 PARES, COM GUARNIÇÃO DE FIXAÇÃO / VEDAÇÃO. TOMADA DE TELECOMUNICAÇÃO RJ45 (KEYSTONE JACK), POSSIBILITA A CRIMPAGEM T568A OU T568B. FABRICANTE: PIAL LEGRAND OU SIMILAR. 1 UN. - CAIXA DE EMBUTIR EM ALVENARIA 1 UN. - SUPORTE 4''x4'' 1 UN. - PLACA 4''x4'' 2 UN. - TOMADA REF.: LINHA PIAL PLUS |  |  | CJ | 4 | 229.57 | 918.28 | 1121.4035 | 0.2113%
2.4 |  |  | CABOS E ACESSÓRIOS
2.4.1 | PESQUISA DE MERCADO | 600000439 | CABO DE 4 PARES TRANÇADOS GALAN CM RoHS CAT.6 U/UTP COR VM (VERMELHO), NA COR VEMELHA; CAPA CONSTRUIDA COM PVC, RETARDANTE A CHAMA; CLASSE DE FLAMABILIDADE CM; GRAVAÇÃO NO CABO DE MARCAÇÃO METRICA SEQUENCIAL; DATA DE FABRICAÇÃO; NOME DO FABRICANTE; CLASSE DE FLAMABILIDADE; DESCRIÇÃO E TIPO DE CABO. REF.: FURUKAWA |  |  | M | 600 | 5.277 | 3166.1836 | 3866.5434 | 0.7286%
2.4.2 | PESQUISA DE MERCADO | 600000440 | CONECTOR RJ-45 KEYSTONE GIGALAN U/UTP CAT6 90/180, COMPATÍVEL COM CONDUTORES DE #22 - 26 AWG, PADRÃO DE MONTAGEM T568A OU T568B, PARA MONTAGEM EM BLOCO DE TOMADA DE DADOS. REF.: FURUKAWA |  |  | PÇ. | 60 | 41.874 | 2512.44 | 3068.1917 | 0.5782%
2.4.3 | PESQUISA DE MERCADO | 600000441 | FIBRA ÓPTICA MONOMODO 4F FIBER LAN INDOOR-OUTDOOR -CFOA-SM-DDR-G 4F (PVC) (ABNT CL) REF.: FURUKAWA |  |  | M | 1000 | 16.4775 | 16477.4667 | 20122.2823 | 3.792%
2.4.3 | PESQUISA DE MERCADO | 600000442 | FIBRA ÓPTICA MONOMODO 12F FIBER LAN INDOOR-OUTDOOR - CFOA-SM-DDR-G 12F (PVC) (ABNT CL) REF.: FURUKAWA |  |  | M | 250 | 25.8032 | 6450.8 | 7877.717 | 1.485%
3.0 |  |  | EQUIPAMENTOS | [5 empty] | 268157.8773 | 327474.3998 | 61.71%
3.1 |  |  | LISTA DE EQUIPAMENTOS
3.1.1 | PESQUISA DE MERCADO | 600000443 | SWITCH 48 PORTAS PoE REF: ARUBA 2930F 48G POE COD JL256A |  |  | pç | 2 | 21932.8717 | 43865.7435 | 53568.8459 | 10.1%
3.1.2 | PESQUISA DE MERCADO | 600000444 | SWITCH MODELO ECS4100-12PH; COM 8 PORTAS PoE RJ45 10/100/1000, 2 PORTAS 10/100/1000 REF.: EDGECORE |  |  | pç | 4 | 3559.3867 | 14237.5467 | 17386.892 | 3.277%
3.1.3 | PESQUISA DE MERCADO | 600000445 | RACK FECHADO DE PAREDE - 12U (incluir acessórios: rodas, chave, bandejas, ventilador e tampa inferior) REF: POLICOM |  |  | pç | 2 | 1893.2433 | 3786.4867 | 4624.0575 | 0.8714%
3.1.4 | PESQUISA DE MERCADO | 600000446 | RACK FECHADO DE 6U PARA POSTE COM ACESSÓRIOS REF: POLICOM |  |  | pç | 5 | 1005.5367 | 5027.6833 | 6139.8069 | 1.157%
3.1.5 | PESQUISA DE MERCADO | 600000447 | PATCH PANEL DESCARREGADO 48P 1U ALTA DENSIDADE REF: FURUKAWA |  |  | pç | 2 | 837.6148 | 1675.2296 | 2045.7904 | 0.3855%
3.1.6 | PESQUISA DE MERCADO | 600000448 | PATCH CORD METÁLICO GIGALAN CM CAT.6 U/UTP cor VM 2,5m REF: FURUKAWA |  |  | pç | 60 | 51.2609 | 3075.652 | 3755.9862 | 0.7078%
3.1.7 | PESQUISA DE MERCADO | 600000449 | GUIA DE CABOS HORIZONTAL FECHADO 1U ALTA DENSIDADE REF: FURUKAWA |  |  | pç | 4 | 138.0339 | 552.1355 | 674.2678 | 0.1271%
3.1.8 | PESQUISA DE MERCADO | 600000450 | CÂMERA HIKVISION DOME 2MP partnumber DA-2CD3125G0-IS com cartão SD Hikvision partnumber HS-TF-P1(STD)/128G e com todos opcionais como parafusos e buchas adequados para a correta instalação em ambientes externos, inclusive em postes; REF.: HIKVISON |  |  | pç | 18 | 2369.7453 | 42655.416 | 52090.794 | 9.816%
3.1.9 | PESQUISA DE MERCADO | 600000451 | LIÇENCA DE SOFTWARE PARA AS CÂMERAS DE MONITORAMENTO REF: HIKVISION HIKCENTRAL-VSS-1CAMERAVSS |  |  | lç | 18 | 534.0267 | 9612.48 | 11738.7606 | 2.212%
3.1.10 | PESQUISA DE MERCADO | 600000452 | LIÇENCA DE SOFTWARE PARA ARMAZENAMENTO DE VÍDEO REF: HIKVISION PSTOR-VÍDEO STORAGE/1CH |  |  | lç | 18 | 417.2967 | 7511.34 | 9172.8484 | 1.729%
3.1.11 | PESQUISA DE MERCADO | 600000453 | TERMINAL DE CONTROLE DE ACESSO BIOMETRIA + FACIAL + DIGITAL + PROXIMIDADE REF: HIKVISION DS-K1T671TM-3XF |  |  | pç | 6 | 17563.8167 | 105382.9 | 128693.5975 | 24.25%
3.1.12 | PESQUISA DE MERCADO | 600000454 | KIT - CONTROLE DE ACESSO FONTE DE ALI. ININTERRUPTA – FA 1220S ACIONADOR DE EMERGÊNCIA REARMÁVEL – AS 2010 BOTÃO DE SAÍDA 4X2 SENSÍVEL AO TOQUE VAULT BTS400 SUPORTE DS-K4H258-LZ PARA FECHADURA FECHADURA -K4H258S BATERIA SELADA 12V X 7 AMP MOURA 12MVA-7 |  |  | cj | 6 | 1275.4518 | 7652.7108 | 9345.4904 | 1.761%
3.1.13 | PESQUISA DE MERCADO | 600000455 | LICENÇA DE SOFTWARE PARA CONTROLE DE ACESSO REF: HIKCENTRAL-ACS-BASE/16DOOR |  |  | lç | 6 | 1620.0722 | 9720.4333 | 11870.5932 | 2.237%
3.1.14 | PESQUISA DE MERCADO | 600000456 | DISTRIBUIDOR INTERNO BW 12, COM KIT COMPLETO PARA FUSÃO DE 4 FIBRAS E ACOPLADOR SC. REF.: FURUKAWA |  |  | pç | 6 | 685.9167 | 4115.5 | 5025.8486 | 0.9471%
3.1.15 | PESQUISA DE MERCADO | 600000457 | ACCESS POINT (ANTENA Wi-Fi) PoE REF.: UBIQUITI UAP-AC-M-PRO |  |  | pç | 3 | 3095.54 | 9286.62 | 11340.8203 | 2.137%
4.0 |  |  | CIVIL (ESCOPO CIVIL) | [5 empty] | 13014.2155 | 15892.9599 | 2.995%
4.1 |  |  | ATIVIDADES CIVIS - MONTAGEM DE REDE DUTOS PARA FIBRA
4.1.1 | SIURB-EDIF | 10401 | ABERTURA DE VALA |  |  | M³ | 100 | 53.29 | 5329 | 6507.7748 | 1.226%
4.1.2 | SIURB-EDIF | 10410 | APILOAMENTO DO FUNDO DE VALAS |  |  | M² | 50 | 4.44 | 222 | 271.1064 | 0.05109%
4.1.3 | SIURB-EDIF | 100198 | ENVELOPAMENTOS DE BANCO DE DUTOS CONCRETO |  |  | M³ | 25 | 27.31 | 682.75 | 833.7743 | 0.1571%
4.1.4 | SIURB-EDIF | 90570 | CAIXA DE PASSAGEM EM CONCRETO ARMADO |  |  | um | 10 | 137.84 | 1378.4 | 1683.3021 | 0.3172%
4.1.6 | SIURB-EDIF | 10310 | TRANSPORTE TERRA POR CAMINHÃO BASCULANTE, A PARTIR DE 1KM |  |  | M³.km | 250 | 1.71 | 427.5 | 522.063 | 0.09838%
4.1.7 | PESQUISA DE MERCADO | 600000435 | FITA DE IDENTIFICAÇÃO DE FIBRA ÓPTICA, ROLO 300m |  |  | M | 100 | 1.1013 | 110.1333 | 134.4948 | 0.02535%
4.1.8 | CPU | 700000046 | POSTE DE METALICO DE 6 METROS PARA AS CÂMERAS - ACESSÓRIOS |  |  | unid. | 4 | 1216.108 | 4864.4321 | 5940.4445 | 1.119%
5.0 |  |  | SERVIÇOS DA CONTRATADA | [5 empty] | 96199.315 | 117478.6035 | 22.14%
5.1 |  |  | RESPONSABILIDADE DA CONTRATADA
5.1.1 | PESQUISA DE MERCADO | 600000458 | TESTES, COMISSIONAMENTO, STARTUPS |  |  | serv. | 1 | 21814.565 | 21814.565 | 26639.9468 | 5.02%
5.1.2 | PESQUISA DE MERCADO | 600000459 | MONTAGEM DE TODA INFRAESTRUTURA DE TI |  |  | serv. | 1 | 61480 | 61480 | 75079.376 | 14.15%
5.1.3 | PESQUISA DE MERCADO | 600000460 | INSTALAÇÃO DE POSTES |  |  | serv. | 1 | 1964.75 | 1964.75 | 2399.3527 | 0.4522%
5.1.4 | PESQUISA DE MERCADO | 600000461 | FIXAÇÃO DE RACKS |  |  | serv. | 1 | 350 | 350 | 427.42 | 0.08055%
5.1.5 | PESQUISA DE MERCADO | 600000462 | CONFIGURAÇÃO DE SWITCH E CAMERAS |  |  | serv. | 1 | 6295 | 6295 | 7687.454 | 1.449%
5.1.6 | PESQUISA DE MERCADO | 600000463 | PASSAGEM E FUSÃO DE FIBRA ÓPTICA |  |  | serv. | 1 | 4295 | 4295 | 5245.054 | 0.9884%
|  |  | TOTAL GERAL | [5 empty] | 434528.1652 | 530645.7953 | 100%

## ELETRICA
DIVISÃO DE CUSTOS E ORÇAMENTOS
STATUS
|  |  | TÍTULO: |  |  |  |  | Nº DOCUMENTO (BUTANTAN): |  | PLANILHA |  | PROJETO
|  |  | PLANILHA ORÇAMENTÁRIA |  |  |  |  | DI-01023-PE-AR-LM-0002_00 |  | 0 | PRELIMINAR |  | PROJETO PRELIMINAR
|  |  | PLANILHA TIPO: | PLANILHA QUANTITATIVA ELABORADA POR: | PLANILHA DE CUSTOS ELABORADA POR: |  |  | Nº DOCUMENTO (ORÇAMENTO): | PLANILHA Nº | 0 | PARA COTAÇÃO |  | ANTEPROJETO
|  |  | PREÇO REFERENCIAL | DI - VDP/WV/CRB | DCO - LFL |  |  | 013/20 | 05/05 | X | PARA INFORMAÇÃO |  | PROJETO BÁSICO
|  |  | ÁREA: |  |  |  |  | DATA: | REVISÃO: | 0 | PARA COMPRA |  | PROJETO EXECUTIVO
|  |  | ELÉTRICA |  |  |  |  | 2020-12-21 | 0 | 0 | PARA CONSTRUÇÃO |  | SEM PROJETO
PROJETO:
PORTARIAS
ITEM | FONTE | CÓDIGO | DESCRIÇÃO |  | TAMANHO | UNIDADE | QTD | R$ UNITÁRIO | R$ TOTAL | TOTAL COM BDI | % DO VALOR TOTAL COM BDI | OBS.:
22.12%
ELÉTRICA E ILUMINAÇÃO
1.0 |  |  | PORTARIA 01 E 04 | [5 empty] | 128272.5475 | 156646.435 | 100%
1.1 |  |  | PAINEL ELETRICO
1.1.1 | CDHU | 37.03.200 | QUADRO DE DISTRIBUIÇÃO UNIVERSAL DE EMBUTIR, PARA DISJUNTORES 16 DIN / 12 BOLT-ON - 150 A - SEM COMPONENTES |  |  | UN. | 1 | 465.0488 | 465.0488 | 567.9176 | 0.3625%
1.1.2 | CDHU | 37.10.010 | BARRAMENTO DE COBRE NU |  |  | KG | 5 | 80.7256 | 403.6281 | 492.9106 | 0.3147%
1.1.3 | CDHU | 37.13.640 | DISJUNTOR TERMOMAGNÉTICO, BIPOLAR 220/380 V, CORRENTE DE 60 A ATÉ 100 A |  |  | UN. | 1 | 149.0294 | 149.0294 | 181.9946 | 0.1162%
1.1.4 | CDHU | 37.13.630 | DISJUNTOR TERMOMAGNÉTICO, BIPOLAR 220/380 V, CORRENTE DE 10 A ATÉ 50 A |  |  | UN. | 16 | 105.5094 | 1688.1497 | 2061.5684 | 1.316%
1.1.5 | CDHU | 37.20.010 | ISOLADOR EM EPÓXI DE 1 KV PARA BARRAMENTO |  |  | UN. | 20 | 25.5298 | 510.5968 | 623.5408 | 0.3981%
1.1.6 | CDHU | 37.20.080 | BARRA DE NEUTRO E/OU TERRA |  |  | UN. | 4 | 22.9798 | 91.9194 | 112.2519 | 0.07166%
1.2 |  |  | INFRAESTRUTURA
1.2.1 | CDHU | 38.04.060 | ELETRODUTO GALVANIZADO, MÉDIO DE 1´ - COM ACESSÓRIOS |  |  | M | 400 | 42.2816 | 16912.6325 | 20653.7068 | 13.18%
1.2.2 | CDHU | 38.19.030 | ELETRODUTO DE PVC CORRUGADO FLEXÍVEL LEVE, DIÂMETRO EXTERNO DE 25 MM |  |  | M | 200 | 16.9327 | 3386.5355 | 4135.6372 | 2.64%
1.2.3 | CDHU | 38.13.040 | ELETRODUTO CORRUGADO EM POLIETILENO DE ALTA DENSIDADE, DN= 100 MM, COM ACESSÓRIOS |  |  | M | 200 | 19.5691 | 3913.8181 | 4779.5546 | 3.051%
1.2.4 | SIURB-EDIF | 90560 | CAIXA DE PASSAGEM EM ALVENARIA - TAMPA DE CONCRETO |  |  | M2 | 5 | 180.67 | 903.35 | 1103.171 | 0.7042%
1.3 |  |  | CABOS E ACESSÓRIOS
1.3.1 | CDHU | 39.02.016 | CABO DE COBRE DE 2,5 MM², ISOLAMENTO 750 V - ISOLAÇÃO EM PVC 70°C (PRETO) |  |  | M | 200 | 3.8843 | 776.8581 | 948.6991 | 0.6056%
1.3.1 | CDHU | 39.02.016 | CABO DE COBRE DE 2,5 MM², ISOLAMENTO 750 V - ISOLAÇÃO EM PVC 70°C (AZUL) |  |  | M | 400 | 3.8843 | 1553.7161 | 1897.3982 | 1.211%
1.3.1 | CDHU | 39.02.016 | CABO DE COBRE DE 2,5 MM², ISOLAMENTO 750 V - ISOLAÇÃO EM PVC 70°C (VERDE) |  |  | M | 200 | 3.8843 | 776.8581 | 948.6991 | 0.6056%
1.3.2 | CDHU | 39.02.016 | CABO DE COBRE DE 2,5 MM², ISOLAMENTO 750 V - ISOLAÇÃO EM PVC 70°C (AMARELO) |  |  | M | 300 | 3.8843 | 1165.2871 | 1423.0486 | 0.9084%
1.3.3 | CDHU | 39.02.020 | CABO DE COBRE DE 4 MM², ISOLAMENTO 750 V - ISOLAÇÃO EM PVC 70°C (PRETO) |  |  | M | 200 | 6.0253 | 1205.0671 | 1471.628 | 0.9395%
1.3.4 | CDHU | 39.02.020 | CABO DE COBRE DE 4 MM², ISOLAMENTO 750 V - ISOLAÇÃO EM PVC 70°C (AZUL) |  |  | M | 200 | 6.0253 | 1205.0671 | 1471.628 | 0.9395%
1.3.5 | CDHU | 39.02.020 | CABO DE COBRE DE 4 MM², ISOLAMENTO 750 V - ISOLAÇÃO EM PVC 70°C (VERDE) |  |  | M | 200 | 6.0253 | 1205.0671 | 1471.628 | 0.9395%
1.3.6 | CDHU | 39.21.080 | CABO DE COBRE FLEXÍVEL DE 35 MM², ISOLAMENTO 0,6/1KV - ISOLAÇÃO HEPR 90°C (PRETO) |  |  | M | 200 | 31.9596 | 6391.9278 | 7805.8222 | 4.983%
1.3.7 | CDHU | 39.21.080 | CABO DE COBRE FLEXÍVEL DE 35 MM², ISOLAMENTO 0,6/1KV - ISOLAÇÃO HEPR 90°C (AZUL) |  |  | M | 50 | 31.9596 | 1597.9819 | 1951.4555 | 1.246%
1.3.8 | CDHU | 39.21.060 | CABO DE COBRE FLEXÍVEL DE 16 MM², ISOLAMENTO 0,6/1KV - ISOLAÇÃO HEPR 90°C (VERDE) |  |  | M | 50 | 15.8771 | 793.8552 | 969.4559 | 0.6189%
1.3.9 | CDHU | 39.10.080 | TERMINAL DE PRESSÃO/COMPRESSÃO PARA CABO DE 16 MM² |  |  | UNID | 2 | 12.7098 | 25.4197 | 31.0425 | 0.01982%
1.3.10 | CDHU | 39.10.130 | TERMINAL DE PRESSÃO/COMPRESSÃO PARA CABO DE 35 MM² |  |  | UNID | 4 | 13.3598 | 53.4394 | 65.2601 | 0.04166%
1.4 |  |  | TOMADAS, INTERRUPTORES E ACESSÓRIOS
1.4.1 | CDHU | 40.04.470 | CONJUNTO 2 TOMADAS 2P+T DE 10 A, COMPLETO |  |  | CJ | 10 | 33.6997 | 336.9968 | 411.5405 | 0.2627%
1.4.2 | CDHU | 40.05.020 | INTERRUPTOR COM 1 TECLA SIMPLES E PLACA |  |  | CJ | 5 | 23.837 | 119.1848 | 145.5485 | 0.09292%
1.4.3 | CDHU | 40.07.010 | CAIXA EM PVC DE 4´ X 2´ |  |  | UN. | 15 | 14.6731 | 220.096 | 268.7812 | 0.1716%
1.5 |  |  | LUMINÁRIAS, LAMPADAS E ACESSÓRIOS
1.5.1 | CDHU | 41.13.040 | LUMINÁRIA BLINDADA DE SOBREPOR OU PENDENTE EM CALHA FECHADA, PARA 2 LÂMPADAS LED 18w |  |  | UN. | 15 | 151.5838 | 2273.7571 | 2776.7121 | 1.773%
1.5.2 | CDHU | 41.31.087 | LUMINÁRIA LED REDONDA DE SOBREPOR COM DIFUSOR RECUADO TRANSLUCIDO, 4000 K, FLUXO LUMINOSO DE 1900 A 2000 LM, POTÊNCIA DE 17 A 19 W |  |  | UN. | 6 | 246.2803 | 1477.6817 | 1804.5449 | 1.152%
1.5.3 | SIURB-EDIF | 90957 | LUMINÁRIA HERMÉTICA EM ALUMÍNIO FUNDIDO PARA LÂMPADA ATÉ 250W - COM APROVAÇÃO DE ILUME/ PMSP |  |  | UN. | 16 | 414.25 | 6628 | 8094.1136 | 5.167%
1.5.4 | SIURB-EDIF | 91027 | LUMINÁRIA DE EMERGÊNCIA AUTÔNOMA COM LÂMPADA FLUORESCENTE 9W |  |  | UN. | 5 | 231.99 | 1159.95 | 1416.5309 | 0.9043%
1.5.5 | CDHU | 41.10.060 | BRAÇO EM TUBO DE FERRO GALVANIZADO DE 1´ X 1,00 M PARA FIXAÇÃO DE UMA LUMINÁRIA |  |  | UN. | 20 | 108.6925 | 2173.8495 | 2654.705 | 1.695%
1.5.6 | CDHU | 41.10.080 | CRUZETA REFORÇADA EM FERRO GALVANIZADO PARA FIXAÇÃO DE DUAS LUMINÁRIAS |  |  | UN. | 10 | 289.4725 | 2894.7247 | 3535.0379 | 2.257%
1.5.7 | CDHU | 41.10.260 | POSTE TELECÔNICO CURVO EM AÇO SAE 1010/1020 GALVANIZADO A FOGO, ALTURA DE 8,00 M |  |  | UN. | 10 | 1590.6849 | 15906.8494 | 19425.4445 | 12.4%
1.5.8 | CDHU | 41.11.721 | LUMINÁRIA LED RETANGULAR PARA POSTE DE 6250 ATÉ 6674 LM, EFICIÊNCIA MÍNIMA 113 LM/W |  |  | UN. | 20 | 891.8218 | 17836.4367 | 21781.8565 | 13.91%
1.6 |  |  | TOMADAS, INTERRUPTORES E ACESSÓRIOS
1.6.1 | CDHU | 38.13.010 | ELETRODUTO CORRUGADO EM POLIETILENO DE ALTA DENSIDADE, DN= 30 MM, COM ACESSÓRIOS |  |  | M | 200 | 7.3842 | 1476.8381 | 1803.5147 | 1.151%
1.6.2 | CDHU | 42.05.190 | HASTE DE ATERRAMENTO DE 3/4'' X 3 M |  |  | UN | 96 | 154.3561 | 14818.1884 | 18095.9717 | 11.55%
1.6.3 | CDHU | 42.05.300 | TAMPA PARA CAIXA DE INSPEÇÃO CILÍNDRICA, AÇO GALVANIZADO |  |  | UN | 96 | 31.1366 | 2989.1148 | 3650.307 | 2.33%
1.6.4 | SIURB-EDIF | 90692 | CABO DE COBRE NÚ, PARA ATERRAMENTO - 16,00MM2 |  |  | M | 720 | 14.28 | 10281.6 | 12555.8899 | 8.015%
1.7 |  |  | TOMADAS, INTERRUPTORES E ACESSÓRIOS
1.7.1 | CPU | 700000040 | TESTES, COMISSIONAMENTOS, STARTUPS E TREINAMENTOS REF.: Ver itens 6, 7 e 8 e 9 do Memorial Descritivo. |  |  | UN. | 1 | 2504.0266 | 2504.0266 | 3057.9173 | 1.952%
|  |  | TOTAL GERAL | [5 empty] | 128272.5475 | 156646.435 | 100%
Formulas:
Nº DOCUMENTO (BUTANTAN): = [27]Capa!W9

## FONTES
FONTES SOBRE AS PLANILHAS INDIVIDUAIS
ARQ. P1 E P4 |  | CIVIL P1 |  | CIVIL P4 |  | TELECOM P4 |  | ELÉTRICA
Fontes |  | Fontes |  | Fontes |  | Fontes |  | Fontes
Tabelas oficiais | CPU/Pesquisa de mercado | Tabelas oficiais | CPU/Pesquisa de mercado | Tabelas oficiais | CPU/Pesquisa de mercado | Tabelas oficiais | CPU/Pesquisa de mercado | Tabelas oficiais | CPU/Pesquisa de mercado
79.07% | 20.93% | 94% | 6% | 95.5% | 4.5% | 21.62% | 78.38% | 97% | 3%
FONTES MÉDIA ENTRE AS PLANILHAS
Fontes
|  |  |  | Tabelas oficiais | CPU/Pesquisa de mercado
|  |  |  | 77.44% | 22.56%
Note on B6: 11% CPU 9% PESQUISA DE MERCADO
Note on E6: 11% CPU 9% PESQUISA DE MERCADO
Note on K6: 11% CPU 9% PESQUISA DE MERCADO
Note on N6: 11% CPU 9% PESQUISA DE MERCADO
Note on H12: 11% CPU 9% PESQUISA DE MERCADO

## Planilha1 (hidden)
CPOS
SIURB-EDIF
SIURB-INFRA
SINAPI
OUTROS
COTAÇÕES
CONTRATADOS

## HH (hidden)
Equipe de Montagem de Tubulação Sanitária |  |  |  | Equipe de Montagem de Tubulação Industrial
Cargo | Salário Mensal | Custo H/H | Custo H/H (Final c/ Lucro) | Cargo | Salário Mensal | Custo H/H | Custo H/H (Final c/ Lucro)
Encanador | 2200 | 25.8824 | 38.8235 | Encanador | 2200 | 25.8824 | 33.6471
Soldador Orbital | 2800 | 32.9412 | 49.4118 | Soldador Manual | 2200 | 25.8824 | 33.6471
Ajudante Geral | 1200 | 14.1176 | 21.1765 | Ajudante Geral | 1200 | 14.1176 | 18.3529
Custo/Hora (Equipe Montagem Sanitária) |  |  | 109.4118 | Custo/Hora (Equipe Montagem Industrial) |  |  | 85.6471
Fator de Custo e Lucro para Instalações Sanitárias |  |  | 1.5 | Fator de Custo e Lucro para Instalações Industriais |  |  | 1.3
Referência Steel Controller

## BDI (hidden)
Cálculo BDI
CONF. ACÓRDÃO Nº 325/2007, 2369/2011 e 036.076/2011 - TCU
Tipo de Obra: Construção de Edifícios
Descrição | Mínimo % | Máximo % | Média % | Coluna a preencher pela proponente
Garantia/Seguro 'R' | 0.8 | 1 | 0.8 | 1 | ok
Risco 'R' | 0.97 | 1.27 | 1.27 | 1.25 | ok
Despesas Financeiras 'DF' | 0.59 | 1.39 | 1.23 | 1.25 | ok
Administração Central 'AC' | 3 | 5.5 | 4 | 3.14 | ok
Lucro 'L' | 6.16 | 8.96 | 7.4 | 7 | ok
Tributos 'I' | 5.65 | 8.65 | 7.27 | 8.65
CONFINS | 3 | 3 | 3 | 3 | ok
PIS | 0.65 | 0.65 | 0.65 | 0.65 | ok
CONTRIB.PREVIDENCIÁRIA (Preencher se Empresa optar pela Desoneração da Folha de Pagamento)
ISSQN | 2 | 5 | 3.62 | 5 | ok
Total | 17.17 | 26.77 | 21.97 | 22.29
BDI | 18.5798 | 30.3321 | 24.3615 | 24.9884
Máximo percentual permitido sem a Desoneração da Folha de Pagamento |  | 25
Máximo percentual permitido com a Desoneração da Folha de Pagamento |  | 31.48
PV= CDx(1+BDI) | 1.2499 |  |  | OK
PV= Preço de Venda
CD= Custo Direto
BDI= Benefícios e Despesas Indiretas;
Obs1.: O valor referente a Administração Local deverá ser considerado juntamente com os custos diretos do orçamento e deverá está entre 3,49% e 8,87%
Obs2.: O Percentual relativo ao IRPJ e CSLL deverão estar incluido no percentual de Lucro