## Capa
|  | DIVISÃO DE INFRAESTRUTURA |  |  |  |  | STATUS
|  | TÍTULO: |  |  | Nº DOC. (BUTANTAN): |  |  |  | PRELIMINAR
|  | PLANILHA QUANTITATIVA (SEM VALORES) |  |  | 00000-0000-PE-AR-LI-0001_02 ACESSO USP |  |  | X | PARA COTAÇÃO
|  | ELABORADO: | VERIFICADO: | APROVADO: | Nº DOC. (FORNECEDOR): |  |  |  | PARA INFORMAÇÃO
|  | DI-AU | TF | TF | - |  |  |  | PARA COMPRA
|  | DISCIPLINA: |  |  | DATA: | REVISÃO: |  |  | PARA CONSTRUÇÃO
|  | ARQUITETURA E URBANISMO |  |  | 2019-08-20 | 3
PROJETO:
PORTARIA DA USP
NOTAS:
5
4
3 | REVISÃO GERAL | [5 empty] | TF
2 | ADEQUAÇÃO | [5 empty] | LH
1 | ADEQUAÇÃO | [5 empty] | TF
0 | EMISSÃO INICIAL | [5 empty] | RP |  | RP | RP
REVISÃO | DESCRIÇÃO | [5 empty] | ELAB. |  | VERIF. | APR.

## Planilha Qtd
DIVISÃO DE INFRAESTRUTURA
|  |  |  | TÍTULO: | [11 empty] | Nº DOCUMENTO (BUTANTAN): |  |  |  |  | STATUS
|  |  |  | PLANILHA QUANTITATIVA | [11 empty] | 00000-0000-PE-AR-LI-0001_02 ACESSO USP
|  |  |  | ELABORADO: |  |  |  | VERIFICADO: |  |  |  | APROVADO: |  |  |  | Nº DOCUMENTO (FORNECEDOR): | [6 empty] | PRELIMINAR
|  |  |  | DI - AU |  |  |  | TF |  |  |  | TF |  |  |  | - | [5 empty] | X | PARA COTAÇÃO
|  |  |  | ÁREA: | [11 empty] | DATA: |  |  | REVISÃO: |  |  |  | PARA INFORMAÇÃO
|  |  |  | ARQUITETURA E URBANISMO | [11 empty] | 2019-08-20 |  |  | 3 |  |  |  | PARA COMPRA
|  |  |  | PROJETO: | [18 empty] | PARA CONSTRUÇÃO
PORTARIA DA USP
ITEM | DESCRIÇÃO DO MATERIAL | [16 empty] | TAMANHO |  | UNIDADE |  | QTD
1 | MOBILIZAÇÃO, DEMOLIÇÃO E SERVIÇOS PRELIMINARES
INSTALAÇÕES DE CANTEIRO DE OBRA
1.1 | LOCAÇÃO DE CONTAINER TIPO ESCRITÓRIO COM 1 SANITÁRIO, MÍNIMO 9,20M² | LOCAÇÃO DE CONTAINER TIPO ESCRITÓRIO COM 1 VASO SANITÁRIO, 1 LAVATÓRIO E 1 PONTO PARA CHUVEIRO | LOCAÇÃO DE CONTAINER TIPO ESCRITÓRIO COM 1 VASO SANITÁRIO, 1 LAVATÓRIO E 1 PONTO PARA CHUVEIRO | LOCAÇÃO DE CONTAINER TIPO ESCRITÓRIO COM 1 VASO SANITÁRIO, 1 LAVATÓRIO E 1 PONTO PARA CHUVEIRO | LOCAÇÃO DE CONTAINER TIPO ESCRITÓRIO COM 1 VASO SANITÁRIO, 1 LAVATÓRIO E 1 PONTO PARA CHUVEIRO | LOCAÇÃO DE CONTAINER TIPO ESCRITÓRIO COM 1 VASO SANITÁRIO, 1 LAVATÓRIO E 1 PONTO PARA CHUVEIRO | LOCAÇÃO DE CONTAINER TIPO ESCRITÓRIO COM 1 VASO SANITÁRIO, 1 LAVATÓRIO E 1 PONTO PARA CHUVEIRO | LOCAÇÃO DE CONTAINER TIPO ESCRITÓRIO COM 1 VASO SANITÁRIO, 1 LAVATÓRIO E 1 PONTO PARA CHUVEIRO | LOCAÇÃO DE CONTAINER TIPO ESCRITÓRIO COM 1 VASO SANITÁRIO, 1 LAVATÓRIO E 1 PONTO PARA CHUVEIRO | LOCAÇÃO DE CONTAINER TIPO ESCRITÓRIO COM 1 VASO SANITÁRIO, 1 LAVATÓRIO E 1 PONTO PARA CHUVEIRO | LOCAÇÃO DE CONTAINER TIPO ESCRITÓRIO COM 1 VASO SANITÁRIO, 1 LAVATÓRIO E 1 PONTO PARA CHUVEIRO | LOCAÇÃO DE CONTAINER TIPO ESCRITÓRIO COM 1 VASO SANITÁRIO, 1 LAVATÓRIO E 1 PONTO PARA CHUVEIRO | LOCAÇÃO DE CONTAINER TIPO ESCRITÓRIO COM 1 VASO SANITÁRIO, 1 LAVATÓRIO E 1 PONTO PARA CHUVEIRO | LOCAÇÃO DE CONTAINER TIPO ESCRITÓRIO COM 1 VASO SANITÁRIO, 1 LAVATÓRIO E 1 PONTO PARA CHUVEIRO | LOCAÇÃO DE CONTAINER TIPO ESCRITÓRIO COM 1 VASO SANITÁRIO, 1 LAVATÓRIO E 1 PONTO PARA CHUVEIRO | LOCAÇÃO DE CONTAINER TIPO ESCRITÓRIO COM 1 VASO SANITÁRIO, 1 LAVATÓRIO E 1 PONTO PARA CHUVEIRO | LOCAÇÃO DE CONTAINER TIPO ESCRITÓRIO COM 1 VASO SANITÁRIO, 1 LAVATÓRIO E 1 PONTO PARA CHUVEIRO | - |  | mês | 3 | 3
1.2 | LOCAÇÃO DE CONTAINER TIPO SANITÁRIO - MÍNIMO 2 DUCHAS, 2 BACIAS, 1 LAVATÓRIO e 1 MICTÓRIO | LOCAÇÃO DE CONTAINER TIPO SANITÁRIO COM 2 VASOS SANITÁRIOS, 2 LAVATÓRIOS, 2 MICTÓRIOS E 4 PONTOS PARA CHUVEIRO | LOCAÇÃO DE CONTAINER TIPO SANITÁRIO COM 2 VASOS SANITÁRIOS, 2 LAVATÓRIOS, 2 MICTÓRIOS E 4 PONTOS PARA CHUVEIRO | LOCAÇÃO DE CONTAINER TIPO SANITÁRIO COM 2 VASOS SANITÁRIOS, 2 LAVATÓRIOS, 2 MICTÓRIOS E 4 PONTOS PARA CHUVEIRO | LOCAÇÃO DE CONTAINER TIPO SANITÁRIO COM 2 VASOS SANITÁRIOS, 2 LAVATÓRIOS, 2 MICTÓRIOS E 4 PONTOS PARA CHUVEIRO | LOCAÇÃO DE CONTAINER TIPO SANITÁRIO COM 2 VASOS SANITÁRIOS, 2 LAVATÓRIOS, 2 MICTÓRIOS E 4 PONTOS PARA CHUVEIRO | LOCAÇÃO DE CONTAINER TIPO SANITÁRIO COM 2 VASOS SANITÁRIOS, 2 LAVATÓRIOS, 2 MICTÓRIOS E 4 PONTOS PARA CHUVEIRO | LOCAÇÃO DE CONTAINER TIPO SANITÁRIO COM 2 VASOS SANITÁRIOS, 2 LAVATÓRIOS, 2 MICTÓRIOS E 4 PONTOS PARA CHUVEIRO | LOCAÇÃO DE CONTAINER TIPO SANITÁRIO COM 2 VASOS SANITÁRIOS, 2 LAVATÓRIOS, 2 MICTÓRIOS E 4 PONTOS PARA CHUVEIRO | LOCAÇÃO DE CONTAINER TIPO SANITÁRIO COM 2 VASOS SANITÁRIOS, 2 LAVATÓRIOS, 2 MICTÓRIOS E 4 PONTOS PARA CHUVEIRO | LOCAÇÃO DE CONTAINER TIPO SANITÁRIO COM 2 VASOS SANITÁRIOS, 2 LAVATÓRIOS, 2 MICTÓRIOS E 4 PONTOS PARA CHUVEIRO | LOCAÇÃO DE CONTAINER TIPO SANITÁRIO COM 2 VASOS SANITÁRIOS, 2 LAVATÓRIOS, 2 MICTÓRIOS E 4 PONTOS PARA CHUVEIRO | LOCAÇÃO DE CONTAINER TIPO SANITÁRIO COM 2 VASOS SANITÁRIOS, 2 LAVATÓRIOS, 2 MICTÓRIOS E 4 PONTOS PARA CHUVEIRO | LOCAÇÃO DE CONTAINER TIPO SANITÁRIO COM 2 VASOS SANITÁRIOS, 2 LAVATÓRIOS, 2 MICTÓRIOS E 4 PONTOS PARA CHUVEIRO | LOCAÇÃO DE CONTAINER TIPO SANITÁRIO COM 2 VASOS SANITÁRIOS, 2 LAVATÓRIOS, 2 MICTÓRIOS E 4 PONTOS PARA CHUVEIRO | LOCAÇÃO DE CONTAINER TIPO SANITÁRIO COM 2 VASOS SANITÁRIOS, 2 LAVATÓRIOS, 2 MICTÓRIOS E 4 PONTOS PARA CHUVEIRO | LOCAÇÃO DE CONTAINER TIPO SANITÁRIO COM 2 VASOS SANITÁRIOS, 2 LAVATÓRIOS, 2 MICTÓRIOS E 4 PONTOS PARA CHUVEIRO | - |  | mês | 3 | 3
1.3 | FRETE, CARREGAMENTO E DESCARREGAMENTO DE CONTAINERS - CAMINHÃO CARGA SECA CAP. 8 TON COM GUINDASTE CAP. 3TON/3M | FRETE, CARREGAMENTO E DESCARREGAMENTO DE CONTAINERS - CAMINHÃO CARGA SECA CAP. 8 TON COM GUINDASTE CAP. 3TON/3M | FRETE, CARREGAMENTO E DESCARREGAMENTO DE CONTAINERS - CAMINHÃO CARGA SECA CAP. 8 TON COM GUINDASTE CAP. 3TON/3M | FRETE, CARREGAMENTO E DESCARREGAMENTO DE CONTAINERS - CAMINHÃO CARGA SECA CAP. 8 TON COM GUINDASTE CAP. 3TON/3M | FRETE, CARREGAMENTO E DESCARREGAMENTO DE CONTAINERS - CAMINHÃO CARGA SECA CAP. 8 TON COM GUINDASTE CAP. 3TON/3M | FRETE, CARREGAMENTO E DESCARREGAMENTO DE CONTAINERS - CAMINHÃO CARGA SECA CAP. 8 TON COM GUINDASTE CAP. 3TON/3M | FRETE, CARREGAMENTO E DESCARREGAMENTO DE CONTAINERS - CAMINHÃO CARGA SECA CAP. 8 TON COM GUINDASTE CAP. 3TON/3M | FRETE, CARREGAMENTO E DESCARREGAMENTO DE CONTAINERS - CAMINHÃO CARGA SECA CAP. 8 TON COM GUINDASTE CAP. 3TON/3M | FRETE, CARREGAMENTO E DESCARREGAMENTO DE CONTAINERS - CAMINHÃO CARGA SECA CAP. 8 TON COM GUINDASTE CAP. 3TON/3M | FRETE, CARREGAMENTO E DESCARREGAMENTO DE CONTAINERS - CAMINHÃO CARGA SECA CAP. 8 TON COM GUINDASTE CAP. 3TON/3M | FRETE, CARREGAMENTO E DESCARREGAMENTO DE CONTAINERS - CAMINHÃO CARGA SECA CAP. 8 TON COM GUINDASTE CAP. 3TON/3M | FRETE, CARREGAMENTO E DESCARREGAMENTO DE CONTAINERS - CAMINHÃO CARGA SECA CAP. 8 TON COM GUINDASTE CAP. 3TON/3M | FRETE, CARREGAMENTO E DESCARREGAMENTO DE CONTAINERS - CAMINHÃO CARGA SECA CAP. 8 TON COM GUINDASTE CAP. 3TON/3M | FRETE, CARREGAMENTO E DESCARREGAMENTO DE CONTAINERS - CAMINHÃO CARGA SECA CAP. 8 TON COM GUINDASTE CAP. 3TON/3M | FRETE, CARREGAMENTO E DESCARREGAMENTO DE CONTAINERS - CAMINHÃO CARGA SECA CAP. 8 TON COM GUINDASTE CAP. 3TON/3M | FRETE, CARREGAMENTO E DESCARREGAMENTO DE CONTAINERS - CAMINHÃO CARGA SECA CAP. 8 TON COM GUINDASTE CAP. 3TON/3M | FRETE, CARREGAMENTO E DESCARREGAMENTO DE CONTAINERS - CAMINHÃO CARGA SECA CAP. 8 TON COM GUINDASTE CAP. 3TON/3M | - |  | VB | 20 | 1
1.4 | LOCAÇÃO MENSAL INCLUSIVE FRETE DE BEBEDOURO ELÉTRICO TEMPERATURA NATURAL OU GELADA. | LOCAÇÃO MENSAL INCLUSIVE FRETE DE BEBEDOURO ELÉTRICO TEMPERATURA NATURAL OU GELADA. | LOCAÇÃO MENSAL INCLUSIVE FRETE DE BEBEDOURO ELÉTRICO TEMPERATURA NATURAL OU GELADA. | LOCAÇÃO MENSAL INCLUSIVE FRETE DE BEBEDOURO ELÉTRICO TEMPERATURA NATURAL OU GELADA. | LOCAÇÃO MENSAL INCLUSIVE FRETE DE BEBEDOURO ELÉTRICO TEMPERATURA NATURAL OU GELADA. | LOCAÇÃO MENSAL INCLUSIVE FRETE DE BEBEDOURO ELÉTRICO TEMPERATURA NATURAL OU GELADA. | LOCAÇÃO MENSAL INCLUSIVE FRETE DE BEBEDOURO ELÉTRICO TEMPERATURA NATURAL OU GELADA. | LOCAÇÃO MENSAL INCLUSIVE FRETE DE BEBEDOURO ELÉTRICO TEMPERATURA NATURAL OU GELADA. | LOCAÇÃO MENSAL INCLUSIVE FRETE DE BEBEDOURO ELÉTRICO TEMPERATURA NATURAL OU GELADA. | LOCAÇÃO MENSAL INCLUSIVE FRETE DE BEBEDOURO ELÉTRICO TEMPERATURA NATURAL OU GELADA. | LOCAÇÃO MENSAL INCLUSIVE FRETE DE BEBEDOURO ELÉTRICO TEMPERATURA NATURAL OU GELADA. | LOCAÇÃO MENSAL INCLUSIVE FRETE DE BEBEDOURO ELÉTRICO TEMPERATURA NATURAL OU GELADA. | LOCAÇÃO MENSAL INCLUSIVE FRETE DE BEBEDOURO ELÉTRICO TEMPERATURA NATURAL OU GELADA. | LOCAÇÃO MENSAL INCLUSIVE FRETE DE BEBEDOURO ELÉTRICO TEMPERATURA NATURAL OU GELADA. | LOCAÇÃO MENSAL INCLUSIVE FRETE DE BEBEDOURO ELÉTRICO TEMPERATURA NATURAL OU GELADA. | LOCAÇÃO MENSAL INCLUSIVE FRETE DE BEBEDOURO ELÉTRICO TEMPERATURA NATURAL OU GELADA. | LOCAÇÃO MENSAL INCLUSIVE FRETE DE BEBEDOURO ELÉTRICO TEMPERATURA NATURAL OU GELADA. | - |  | mês | 3 | 3
1.5 | LOCAÇÃO MENSAL INCLUSIVE FRETE DE APARELHO DE AR CONDICIONADO ATÉ 10000 BTU, PARA ESCRITÓRIO | LOCAÇÃO MENSAL INCLUSIVE FRETE DE APARELHO DE AR CONDICIONADO ATÉ 10000 BTU, PARA ESCRITÓRIO | LOCAÇÃO MENSAL INCLUSIVE FRETE DE APARELHO DE AR CONDICIONADO ATÉ 10000 BTU, PARA ESCRITÓRIO | LOCAÇÃO MENSAL INCLUSIVE FRETE DE APARELHO DE AR CONDICIONADO ATÉ 10000 BTU, PARA ESCRITÓRIO | LOCAÇÃO MENSAL INCLUSIVE FRETE DE APARELHO DE AR CONDICIONADO ATÉ 10000 BTU, PARA ESCRITÓRIO | LOCAÇÃO MENSAL INCLUSIVE FRETE DE APARELHO DE AR CONDICIONADO ATÉ 10000 BTU, PARA ESCRITÓRIO | LOCAÇÃO MENSAL INCLUSIVE FRETE DE APARELHO DE AR CONDICIONADO ATÉ 10000 BTU, PARA ESCRITÓRIO | LOCAÇÃO MENSAL INCLUSIVE FRETE DE APARELHO DE AR CONDICIONADO ATÉ 10000 BTU, PARA ESCRITÓRIO | LOCAÇÃO MENSAL INCLUSIVE FRETE DE APARELHO DE AR CONDICIONADO ATÉ 10000 BTU, PARA ESCRITÓRIO | LOCAÇÃO MENSAL INCLUSIVE FRETE DE APARELHO DE AR CONDICIONADO ATÉ 10000 BTU, PARA ESCRITÓRIO | LOCAÇÃO MENSAL INCLUSIVE FRETE DE APARELHO DE AR CONDICIONADO ATÉ 10000 BTU, PARA ESCRITÓRIO | LOCAÇÃO MENSAL INCLUSIVE FRETE DE APARELHO DE AR CONDICIONADO ATÉ 10000 BTU, PARA ESCRITÓRIO | LOCAÇÃO MENSAL INCLUSIVE FRETE DE APARELHO DE AR CONDICIONADO ATÉ 10000 BTU, PARA ESCRITÓRIO | LOCAÇÃO MENSAL INCLUSIVE FRETE DE APARELHO DE AR CONDICIONADO ATÉ 10000 BTU, PARA ESCRITÓRIO | LOCAÇÃO MENSAL INCLUSIVE FRETE DE APARELHO DE AR CONDICIONADO ATÉ 10000 BTU, PARA ESCRITÓRIO | LOCAÇÃO MENSAL INCLUSIVE FRETE DE APARELHO DE AR CONDICIONADO ATÉ 10000 BTU, PARA ESCRITÓRIO | LOCAÇÃO MENSAL INCLUSIVE FRETE DE APARELHO DE AR CONDICIONADO ATÉ 10000 BTU, PARA ESCRITÓRIO | - |  | mês | 3 | 3
1.6 | TAPUME METÁLICO COM TELHA METÁLICA, SEM PINTURA, TRAPEZOIDAL 40 ESP=0,43MM, COLUNAS, BASES E PARAFUSOS. ALTURA DE 2,20 m | TAPUME METÁLICO COM TELHA METÁLICA, SEM PINTURA, TRAPEZOIDAL 40 ESP=0,43MM, COLUNAS, BASES E PARAFUSOS. ALTURA DE 2,20 m | TAPUME METÁLICO COM TELHA METÁLICA, SEM PINTURA, TRAPEZOIDAL 40 ESP=0,43MM, COLUNAS, BASES E PARAFUSOS. ALTURA DE 2,20 m | TAPUME METÁLICO COM TELHA METÁLICA, SEM PINTURA, TRAPEZOIDAL 40 ESP=0,43MM, COLUNAS, BASES E PARAFUSOS. ALTURA DE 2,20 m | TAPUME METÁLICO COM TELHA METÁLICA, SEM PINTURA, TRAPEZOIDAL 40 ESP=0,43MM, COLUNAS, BASES E PARAFUSOS. ALTURA DE 2,20 m | TAPUME METÁLICO COM TELHA METÁLICA, SEM PINTURA, TRAPEZOIDAL 40 ESP=0,43MM, COLUNAS, BASES E PARAFUSOS. ALTURA DE 2,20 m | TAPUME METÁLICO COM TELHA METÁLICA, SEM PINTURA, TRAPEZOIDAL 40 ESP=0,43MM, COLUNAS, BASES E PARAFUSOS. ALTURA DE 2,20 m | TAPUME METÁLICO COM TELHA METÁLICA, SEM PINTURA, TRAPEZOIDAL 40 ESP=0,43MM, COLUNAS, BASES E PARAFUSOS. ALTURA DE 2,20 m | TAPUME METÁLICO COM TELHA METÁLICA, SEM PINTURA, TRAPEZOIDAL 40 ESP=0,43MM, COLUNAS, BASES E PARAFUSOS. ALTURA DE 2,20 m | TAPUME METÁLICO COM TELHA METÁLICA, SEM PINTURA, TRAPEZOIDAL 40 ESP=0,43MM, COLUNAS, BASES E PARAFUSOS. ALTURA DE 2,20 m | TAPUME METÁLICO COM TELHA METÁLICA, SEM PINTURA, TRAPEZOIDAL 40 ESP=0,43MM, COLUNAS, BASES E PARAFUSOS. ALTURA DE 2,20 m | TAPUME METÁLICO COM TELHA METÁLICA, SEM PINTURA, TRAPEZOIDAL 40 ESP=0,43MM, COLUNAS, BASES E PARAFUSOS. ALTURA DE 2,20 m | TAPUME METÁLICO COM TELHA METÁLICA, SEM PINTURA, TRAPEZOIDAL 40 ESP=0,43MM, COLUNAS, BASES E PARAFUSOS. ALTURA DE 2,20 m | TAPUME METÁLICO COM TELHA METÁLICA, SEM PINTURA, TRAPEZOIDAL 40 ESP=0,43MM, COLUNAS, BASES E PARAFUSOS. ALTURA DE 2,20 m | TAPUME METÁLICO COM TELHA METÁLICA, SEM PINTURA, TRAPEZOIDAL 40 ESP=0,43MM, COLUNAS, BASES E PARAFUSOS. ALTURA DE 2,20 m | TAPUME METÁLICO COM TELHA METÁLICA, SEM PINTURA, TRAPEZOIDAL 40 ESP=0,43MM, COLUNAS, BASES E PARAFUSOS. ALTURA DE 2,20 m | TAPUME METÁLICO COM TELHA METÁLICA, SEM PINTURA, TRAPEZOIDAL 40 ESP=0,43MM, COLUNAS, BASES E PARAFUSOS. ALTURA DE 2,20 m | - |  | M² | 160 | 215.336
1.7 | PORTÃO METÁLICO DE OBRA - 5M, PIVOTANTE, 2 FOLHAS, PARA TAPUME | PORTÃO METÁLICO DE OBRA - 5M, PIVOTANTE, 2 FOLHAS, PARA TAPUME | PORTÃO METÁLICO DE OBRA - 5M, PIVOTANTE, 2 FOLHAS, PARA TAPUME | PORTÃO METÁLICO DE OBRA - 5M, PIVOTANTE, 2 FOLHAS, PARA TAPUME | PORTÃO METÁLICO DE OBRA - 5M, PIVOTANTE, 2 FOLHAS, PARA TAPUME | PORTÃO METÁLICO DE OBRA - 5M, PIVOTANTE, 2 FOLHAS, PARA TAPUME | PORTÃO METÁLICO DE OBRA - 5M, PIVOTANTE, 2 FOLHAS, PARA TAPUME | PORTÃO METÁLICO DE OBRA - 5M, PIVOTANTE, 2 FOLHAS, PARA TAPUME | PORTÃO METÁLICO DE OBRA - 5M, PIVOTANTE, 2 FOLHAS, PARA TAPUME | PORTÃO METÁLICO DE OBRA - 5M, PIVOTANTE, 2 FOLHAS, PARA TAPUME | PORTÃO METÁLICO DE OBRA - 5M, PIVOTANTE, 2 FOLHAS, PARA TAPUME | PORTÃO METÁLICO DE OBRA - 5M, PIVOTANTE, 2 FOLHAS, PARA TAPUME | PORTÃO METÁLICO DE OBRA - 5M, PIVOTANTE, 2 FOLHAS, PARA TAPUME | PORTÃO METÁLICO DE OBRA - 5M, PIVOTANTE, 2 FOLHAS, PARA TAPUME | PORTÃO METÁLICO DE OBRA - 5M, PIVOTANTE, 2 FOLHAS, PARA TAPUME | PORTÃO METÁLICO DE OBRA - 5M, PIVOTANTE, 2 FOLHAS, PARA TAPUME | PORTÃO METÁLICO DE OBRA - 5M, PIVOTANTE, 2 FOLHAS, PARA TAPUME | - |  | M² | 11 | 11
1.8 | PORTÃO DE PEDESTRES - 1,15M, PARA TAPUME | PORTÃO DE PEDESTRES - 1,15M, PARA TAPUME | PORTÃO DE PEDESTRES - 1,15M, PARA TAPUME | PORTÃO DE PEDESTRES - 1,15M, PARA TAPUME | PORTÃO DE PEDESTRES - 1,15M, PARA TAPUME | PORTÃO DE PEDESTRES - 1,15M, PARA TAPUME | PORTÃO DE PEDESTRES - 1,15M, PARA TAPUME | PORTÃO DE PEDESTRES - 1,15M, PARA TAPUME | PORTÃO DE PEDESTRES - 1,15M, PARA TAPUME | PORTÃO DE PEDESTRES - 1,15M, PARA TAPUME | PORTÃO DE PEDESTRES - 1,15M, PARA TAPUME | PORTÃO DE PEDESTRES - 1,15M, PARA TAPUME | PORTÃO DE PEDESTRES - 1,15M, PARA TAPUME | PORTÃO DE PEDESTRES - 1,15M, PARA TAPUME | PORTÃO DE PEDESTRES - 1,15M, PARA TAPUME | PORTÃO DE PEDESTRES - 1,15M, PARA TAPUME | PORTÃO DE PEDESTRES - 1,15M, PARA TAPUME | - |  | M² | 2.53 | 2.53
1.9 | FORNECIMENTO E INSTALAÇAO DE PLACAS DE OBRA - PADRÃO GOVERNO DO ESTADO | FORNECIMENTO E INSTALAÇAO DE PLACAS DE OBRA - PADRÃO GOVERNO DO ESTADO | FORNECIMENTO E INSTALAÇAO DE PLACAS DE OBRA - PADRÃO GOVERNO DO ESTADO | FORNECIMENTO E INSTALAÇAO DE PLACAS DE OBRA - PADRÃO GOVERNO DO ESTADO | FORNECIMENTO E INSTALAÇAO DE PLACAS DE OBRA - PADRÃO GOVERNO DO ESTADO | FORNECIMENTO E INSTALAÇAO DE PLACAS DE OBRA - PADRÃO GOVERNO DO ESTADO | FORNECIMENTO E INSTALAÇAO DE PLACAS DE OBRA - PADRÃO GOVERNO DO ESTADO | FORNECIMENTO E INSTALAÇAO DE PLACAS DE OBRA - PADRÃO GOVERNO DO ESTADO | FORNECIMENTO E INSTALAÇAO DE PLACAS DE OBRA - PADRÃO GOVERNO DO ESTADO | FORNECIMENTO E INSTALAÇAO DE PLACAS DE OBRA - PADRÃO GOVERNO DO ESTADO | FORNECIMENTO E INSTALAÇAO DE PLACAS DE OBRA - PADRÃO GOVERNO DO ESTADO | FORNECIMENTO E INSTALAÇAO DE PLACAS DE OBRA - PADRÃO GOVERNO DO ESTADO | FORNECIMENTO E INSTALAÇAO DE PLACAS DE OBRA - PADRÃO GOVERNO DO ESTADO | FORNECIMENTO E INSTALAÇAO DE PLACAS DE OBRA - PADRÃO GOVERNO DO ESTADO | FORNECIMENTO E INSTALAÇAO DE PLACAS DE OBRA - PADRÃO GOVERNO DO ESTADO | FORNECIMENTO E INSTALAÇAO DE PLACAS DE OBRA - PADRÃO GOVERNO DO ESTADO | FORNECIMENTO E INSTALAÇAO DE PLACAS DE OBRA - PADRÃO GOVERNO DO ESTADO | - |  | M² | 7.5 | 6
ACOMPANHAMENTO DE OBRA - PROFISSIONAIS RESIDENTES
1.10 | ACOMPANHAMENTO DE OBRA POR ENGENHEIRO PLENO, COM ENCARGOS INCLUSOS | ACOMPANHAMENTO DE OBRA POR ENGENHEIRO PLENO - DE 5 A 15 ANOS DE EXPERIÊNCIA, COM ENCARGOS INCLUSOS | ACOMPANHAMENTO DE OBRA POR ENGENHEIRO PLENO - DE 5 A 15 ANOS DE EXPERIÊNCIA, COM ENCARGOS INCLUSOS | ACOMPANHAMENTO DE OBRA POR ENGENHEIRO PLENO - DE 5 A 15 ANOS DE EXPERIÊNCIA, COM ENCARGOS INCLUSOS | ACOMPANHAMENTO DE OBRA POR ENGENHEIRO PLENO - DE 5 A 15 ANOS DE EXPERIÊNCIA, COM ENCARGOS INCLUSOS | ACOMPANHAMENTO DE OBRA POR ENGENHEIRO PLENO - DE 5 A 15 ANOS DE EXPERIÊNCIA, COM ENCARGOS INCLUSOS | ACOMPANHAMENTO DE OBRA POR ENGENHEIRO PLENO - DE 5 A 15 ANOS DE EXPERIÊNCIA, COM ENCARGOS INCLUSOS | ACOMPANHAMENTO DE OBRA POR ENGENHEIRO PLENO - DE 5 A 15 ANOS DE EXPERIÊNCIA, COM ENCARGOS INCLUSOS | ACOMPANHAMENTO DE OBRA POR ENGENHEIRO PLENO - DE 5 A 15 ANOS DE EXPERIÊNCIA, COM ENCARGOS INCLUSOS | ACOMPANHAMENTO DE OBRA POR ENGENHEIRO PLENO - DE 5 A 15 ANOS DE EXPERIÊNCIA, COM ENCARGOS INCLUSOS | ACOMPANHAMENTO DE OBRA POR ENGENHEIRO PLENO - DE 5 A 15 ANOS DE EXPERIÊNCIA, COM ENCARGOS INCLUSOS | ACOMPANHAMENTO DE OBRA POR ENGENHEIRO PLENO - DE 5 A 15 ANOS DE EXPERIÊNCIA, COM ENCARGOS INCLUSOS | ACOMPANHAMENTO DE OBRA POR ENGENHEIRO PLENO - DE 5 A 15 ANOS DE EXPERIÊNCIA, COM ENCARGOS INCLUSOS | ACOMPANHAMENTO DE OBRA POR ENGENHEIRO PLENO - DE 5 A 15 ANOS DE EXPERIÊNCIA, COM ENCARGOS INCLUSOS | ACOMPANHAMENTO DE OBRA POR ENGENHEIRO PLENO - DE 5 A 15 ANOS DE EXPERIÊNCIA, COM ENCARGOS INCLUSOS | ACOMPANHAMENTO DE OBRA POR ENGENHEIRO PLENO - DE 5 A 15 ANOS DE EXPERIÊNCIA, COM ENCARGOS INCLUSOS | ACOMPANHAMENTO DE OBRA POR ENGENHEIRO PLENO - DE 5 A 15 ANOS DE EXPERIÊNCIA, COM ENCARGOS INCLUSOS | - |  | mês | 3 | 3
1.11 | ACOMPANHAMENTO DE OBRA POR TÉCNICO - NÍVEL MÉDIO (FORMAÇÃO EM SEGURANÇA DO TRABALHO) | ACOMPANHAMENTO DE OBRA POR TÉCNICO - NÍVEL MÉDIO (FORMAÇÃO EM SEGURANÇA DO TRABALHO) | ACOMPANHAMENTO DE OBRA POR TÉCNICO - NÍVEL MÉDIO (FORMAÇÃO EM SEGURANÇA DO TRABALHO) | ACOMPANHAMENTO DE OBRA POR TÉCNICO - NÍVEL MÉDIO (FORMAÇÃO EM SEGURANÇA DO TRABALHO) | ACOMPANHAMENTO DE OBRA POR TÉCNICO - NÍVEL MÉDIO (FORMAÇÃO EM SEGURANÇA DO TRABALHO) | ACOMPANHAMENTO DE OBRA POR TÉCNICO - NÍVEL MÉDIO (FORMAÇÃO EM SEGURANÇA DO TRABALHO) | ACOMPANHAMENTO DE OBRA POR TÉCNICO - NÍVEL MÉDIO (FORMAÇÃO EM SEGURANÇA DO TRABALHO) | ACOMPANHAMENTO DE OBRA POR TÉCNICO - NÍVEL MÉDIO (FORMAÇÃO EM SEGURANÇA DO TRABALHO) | ACOMPANHAMENTO DE OBRA POR TÉCNICO - NÍVEL MÉDIO (FORMAÇÃO EM SEGURANÇA DO TRABALHO) | ACOMPANHAMENTO DE OBRA POR TÉCNICO - NÍVEL MÉDIO (FORMAÇÃO EM SEGURANÇA DO TRABALHO) | ACOMPANHAMENTO DE OBRA POR TÉCNICO - NÍVEL MÉDIO (FORMAÇÃO EM SEGURANÇA DO TRABALHO) | ACOMPANHAMENTO DE OBRA POR TÉCNICO - NÍVEL MÉDIO (FORMAÇÃO EM SEGURANÇA DO TRABALHO) | ACOMPANHAMENTO DE OBRA POR TÉCNICO - NÍVEL MÉDIO (FORMAÇÃO EM SEGURANÇA DO TRABALHO) | ACOMPANHAMENTO DE OBRA POR TÉCNICO - NÍVEL MÉDIO (FORMAÇÃO EM SEGURANÇA DO TRABALHO) | ACOMPANHAMENTO DE OBRA POR TÉCNICO - NÍVEL MÉDIO (FORMAÇÃO EM SEGURANÇA DO TRABALHO) | ACOMPANHAMENTO DE OBRA POR TÉCNICO - NÍVEL MÉDIO (FORMAÇÃO EM SEGURANÇA DO TRABALHO) | ACOMPANHAMENTO DE OBRA POR TÉCNICO - NÍVEL MÉDIO (FORMAÇÃO EM SEGURANÇA DO TRABALHO) | - |  | mês | 3 | 3
| *Demais profissionais devem ser inclusos nas composições dos preços | *Demais profissionais devem ser inclusos nas composições dos preços | *Demais profissionais devem ser inclusos nas composições dos preços | *Demais profissionais devem ser inclusos nas composições dos preços | *Demais profissionais devem ser inclusos nas composições dos preços | *Demais profissionais devem ser inclusos nas composições dos preços | *Demais profissionais devem ser inclusos nas composições dos preços | *Demais profissionais devem ser inclusos nas composições dos preços | *Demais profissionais devem ser inclusos nas composições dos preços | *Demais profissionais devem ser inclusos nas composições dos preços | *Demais profissionais devem ser inclusos nas composições dos preços | *Demais profissionais devem ser inclusos nas composições dos preços | *Demais profissionais devem ser inclusos nas composições dos preços | *Demais profissionais devem ser inclusos nas composições dos preços | *Demais profissionais devem ser inclusos nas composições dos preços | *Demais profissionais devem ser inclusos nas composições dos preços | *Demais profissionais devem ser inclusos nas composições dos preços
DEMOLIÇÕES E RETIRADAS
1.12 | FRESAGEM DE PAVIMENTO ASFÁLTICO COM ESPESSURA ATÉ 5CM, INCLUSIVE ACOMODAÇÃO DO MATERIAL | [16 empty] | - |  | M² | M² | 220
1.13 | DEMOLIÇÃO DE PISO DE CONCRETO EXISTENTE | [16 empty] | - |  | M³ | M² | 16
1.14 | DEMOLIÇÃO DE ALVENARIA EXISTENTE | [16 empty] | - |  | M³ | M² | 40.5
1.15 | DEMOLIÇÃO DE TELHADO EXISTENTE | [16 empty] | - |  | M² | M² | 10
1.16 | CARGA MECANIZADA E REMOÇÃO DE ENTULHO, INCLUSIVE TRANSPORTE ATÉ 1KM | CARGA MECANIZADA E REMOÇÃO DE ENTULHO, INCLUSIVE TRANSPORTE ATÉ 1KM (METAL, ALVENARIA E REVESTIMENTO) | CARGA MECANIZADA E REMOÇÃO DE ENTULHO, INCLUSIVE TRANSPORTE ATÉ 1KM (METAL, ALVENARIA E REVESTIMENTO) | CARGA MECANIZADA E REMOÇÃO DE ENTULHO, INCLUSIVE TRANSPORTE ATÉ 1KM (METAL, ALVENARIA E REVESTIMENTO) | CARGA MECANIZADA E REMOÇÃO DE ENTULHO, INCLUSIVE TRANSPORTE ATÉ 1KM (METAL, ALVENARIA E REVESTIMENTO) | CARGA MECANIZADA E REMOÇÃO DE ENTULHO, INCLUSIVE TRANSPORTE ATÉ 1KM (METAL, ALVENARIA E REVESTIMENTO) | CARGA MECANIZADA E REMOÇÃO DE ENTULHO, INCLUSIVE TRANSPORTE ATÉ 1KM (METAL, ALVENARIA E REVESTIMENTO) | CARGA MECANIZADA E REMOÇÃO DE ENTULHO, INCLUSIVE TRANSPORTE ATÉ 1KM (METAL, ALVENARIA E REVESTIMENTO) | CARGA MECANIZADA E REMOÇÃO DE ENTULHO, INCLUSIVE TRANSPORTE ATÉ 1KM (METAL, ALVENARIA E REVESTIMENTO) | CARGA MECANIZADA E REMOÇÃO DE ENTULHO, INCLUSIVE TRANSPORTE ATÉ 1KM (METAL, ALVENARIA E REVESTIMENTO) | CARGA MECANIZADA E REMOÇÃO DE ENTULHO, INCLUSIVE TRANSPORTE ATÉ 1KM (METAL, ALVENARIA E REVESTIMENTO) | CARGA MECANIZADA E REMOÇÃO DE ENTULHO, INCLUSIVE TRANSPORTE ATÉ 1KM (METAL, ALVENARIA E REVESTIMENTO) | CARGA MECANIZADA E REMOÇÃO DE ENTULHO, INCLUSIVE TRANSPORTE ATÉ 1KM (METAL, ALVENARIA E REVESTIMENTO) | CARGA MECANIZADA E REMOÇÃO DE ENTULHO, INCLUSIVE TRANSPORTE ATÉ 1KM (METAL, ALVENARIA E REVESTIMENTO) | CARGA MECANIZADA E REMOÇÃO DE ENTULHO, INCLUSIVE TRANSPORTE ATÉ 1KM (METAL, ALVENARIA E REVESTIMENTO) | CARGA MECANIZADA E REMOÇÃO DE ENTULHO, INCLUSIVE TRANSPORTE ATÉ 1KM (METAL, ALVENARIA E REVESTIMENTO) | CARGA MECANIZADA E REMOÇÃO DE ENTULHO, INCLUSIVE TRANSPORTE ATÉ 1KM (METAL, ALVENARIA E REVESTIMENTO) | - |  | M³ |  | 64.65
1.17 | TRANSPORTE DE ENTULHO POR CAMINHÃO BASCULANTE, A PARTIR DE 1KM | [16 empty] | - |  | M³ x KM | M³ x KM | 258.6
PREPARO DO TERRENO
1.18 | CORTE E ESPALHAMENTO DENTRO DA OBRA | LIMPEZA MECANIZADA DO TERRENO, INCLUSIVE TRONCOS ATÉ 15 CM DE DIÂMETRO, COM CAMINHÃO À DISPOSIÇÃO, DENTRO E FORA DA OBRA, COM TRANSPORTE NO RAIO DE ATÉ 1,0 KM | LIMPEZA MECANIZADA DO TERRENO, INCLUSIVE TRONCOS ATÉ 15 CM DE DIÂMETRO, COM CAMINHÃO À DISPOSIÇÃO, DENTRO E FORA DA OBRA, COM TRANSPORTE NO RAIO DE ATÉ 1,0 KM | LIMPEZA MECANIZADA DO TERRENO, INCLUSIVE TRONCOS ATÉ 15 CM DE DIÂMETRO, COM CAMINHÃO À DISPOSIÇÃO, DENTRO E FORA DA OBRA, COM TRANSPORTE NO RAIO DE ATÉ 1,0 KM | LIMPEZA MECANIZADA DO TERRENO, INCLUSIVE TRONCOS ATÉ 15 CM DE DIÂMETRO, COM CAMINHÃO À DISPOSIÇÃO, DENTRO E FORA DA OBRA, COM TRANSPORTE NO RAIO DE ATÉ 1,0 KM | LIMPEZA MECANIZADA DO TERRENO, INCLUSIVE TRONCOS ATÉ 15 CM DE DIÂMETRO, COM CAMINHÃO À DISPOSIÇÃO, DENTRO E FORA DA OBRA, COM TRANSPORTE NO RAIO DE ATÉ 1,0 KM | LIMPEZA MECANIZADA DO TERRENO, INCLUSIVE TRONCOS ATÉ 15 CM DE DIÂMETRO, COM CAMINHÃO À DISPOSIÇÃO, DENTRO E FORA DA OBRA, COM TRANSPORTE NO RAIO DE ATÉ 1,0 KM | LIMPEZA MECANIZADA DO TERRENO, INCLUSIVE TRONCOS ATÉ 15 CM DE DIÂMETRO, COM CAMINHÃO À DISPOSIÇÃO, DENTRO E FORA DA OBRA, COM TRANSPORTE NO RAIO DE ATÉ 1,0 KM | LIMPEZA MECANIZADA DO TERRENO, INCLUSIVE TRONCOS ATÉ 15 CM DE DIÂMETRO, COM CAMINHÃO À DISPOSIÇÃO, DENTRO E FORA DA OBRA, COM TRANSPORTE NO RAIO DE ATÉ 1,0 KM | LIMPEZA MECANIZADA DO TERRENO, INCLUSIVE TRONCOS ATÉ 15 CM DE DIÂMETRO, COM CAMINHÃO À DISPOSIÇÃO, DENTRO E FORA DA OBRA, COM TRANSPORTE NO RAIO DE ATÉ 1,0 KM | LIMPEZA MECANIZADA DO TERRENO, INCLUSIVE TRONCOS ATÉ 15 CM DE DIÂMETRO, COM CAMINHÃO À DISPOSIÇÃO, DENTRO E FORA DA OBRA, COM TRANSPORTE NO RAIO DE ATÉ 1,0 KM | LIMPEZA MECANIZADA DO TERRENO, INCLUSIVE TRONCOS ATÉ 15 CM DE DIÂMETRO, COM CAMINHÃO À DISPOSIÇÃO, DENTRO E FORA DA OBRA, COM TRANSPORTE NO RAIO DE ATÉ 1,0 KM | LIMPEZA MECANIZADA DO TERRENO, INCLUSIVE TRONCOS ATÉ 15 CM DE DIÂMETRO, COM CAMINHÃO À DISPOSIÇÃO, DENTRO E FORA DA OBRA, COM TRANSPORTE NO RAIO DE ATÉ 1,0 KM | LIMPEZA MECANIZADA DO TERRENO, INCLUSIVE TRONCOS ATÉ 15 CM DE DIÂMETRO, COM CAMINHÃO À DISPOSIÇÃO, DENTRO E FORA DA OBRA, COM TRANSPORTE NO RAIO DE ATÉ 1,0 KM | LIMPEZA MECANIZADA DO TERRENO, INCLUSIVE TRONCOS ATÉ 15 CM DE DIÂMETRO, COM CAMINHÃO À DISPOSIÇÃO, DENTRO E FORA DA OBRA, COM TRANSPORTE NO RAIO DE ATÉ 1,0 KM | LIMPEZA MECANIZADA DO TERRENO, INCLUSIVE TRONCOS ATÉ 15 CM DE DIÂMETRO, COM CAMINHÃO À DISPOSIÇÃO, DENTRO E FORA DA OBRA, COM TRANSPORTE NO RAIO DE ATÉ 1,0 KM | LIMPEZA MECANIZADA DO TERRENO, INCLUSIVE TRONCOS ATÉ 15 CM DE DIÂMETRO, COM CAMINHÃO À DISPOSIÇÃO, DENTRO E FORA DA OBRA, COM TRANSPORTE NO RAIO DE ATÉ 1,0 KM | - |  | M³ | M² | 200.39
1.19 | ATERRO, INCLUSIVE COMPACTAÇÃO | LIMPEZA MECANIZADA DO TERRENO, INCLUSIVE TRONCOS ATÉ 15 CM DE DIÂMETRO, COM CAMINHÃO À DISPOSIÇÃO, DENTRO E FORA DA OBRA, COM TRANSPORTE NO RAIO DE ATÉ 1,0 KM | LIMPEZA MECANIZADA DO TERRENO, INCLUSIVE TRONCOS ATÉ 15 CM DE DIÂMETRO, COM CAMINHÃO À DISPOSIÇÃO, DENTRO E FORA DA OBRA, COM TRANSPORTE NO RAIO DE ATÉ 1,0 KM | LIMPEZA MECANIZADA DO TERRENO, INCLUSIVE TRONCOS ATÉ 15 CM DE DIÂMETRO, COM CAMINHÃO À DISPOSIÇÃO, DENTRO E FORA DA OBRA, COM TRANSPORTE NO RAIO DE ATÉ 1,0 KM | LIMPEZA MECANIZADA DO TERRENO, INCLUSIVE TRONCOS ATÉ 15 CM DE DIÂMETRO, COM CAMINHÃO À DISPOSIÇÃO, DENTRO E FORA DA OBRA, COM TRANSPORTE NO RAIO DE ATÉ 1,0 KM | LIMPEZA MECANIZADA DO TERRENO, INCLUSIVE TRONCOS ATÉ 15 CM DE DIÂMETRO, COM CAMINHÃO À DISPOSIÇÃO, DENTRO E FORA DA OBRA, COM TRANSPORTE NO RAIO DE ATÉ 1,0 KM | LIMPEZA MECANIZADA DO TERRENO, INCLUSIVE TRONCOS ATÉ 15 CM DE DIÂMETRO, COM CAMINHÃO À DISPOSIÇÃO, DENTRO E FORA DA OBRA, COM TRANSPORTE NO RAIO DE ATÉ 1,0 KM | LIMPEZA MECANIZADA DO TERRENO, INCLUSIVE TRONCOS ATÉ 15 CM DE DIÂMETRO, COM CAMINHÃO À DISPOSIÇÃO, DENTRO E FORA DA OBRA, COM TRANSPORTE NO RAIO DE ATÉ 1,0 KM | LIMPEZA MECANIZADA DO TERRENO, INCLUSIVE TRONCOS ATÉ 15 CM DE DIÂMETRO, COM CAMINHÃO À DISPOSIÇÃO, DENTRO E FORA DA OBRA, COM TRANSPORTE NO RAIO DE ATÉ 1,0 KM | LIMPEZA MECANIZADA DO TERRENO, INCLUSIVE TRONCOS ATÉ 15 CM DE DIÂMETRO, COM CAMINHÃO À DISPOSIÇÃO, DENTRO E FORA DA OBRA, COM TRANSPORTE NO RAIO DE ATÉ 1,0 KM | LIMPEZA MECANIZADA DO TERRENO, INCLUSIVE TRONCOS ATÉ 15 CM DE DIÂMETRO, COM CAMINHÃO À DISPOSIÇÃO, DENTRO E FORA DA OBRA, COM TRANSPORTE NO RAIO DE ATÉ 1,0 KM | LIMPEZA MECANIZADA DO TERRENO, INCLUSIVE TRONCOS ATÉ 15 CM DE DIÂMETRO, COM CAMINHÃO À DISPOSIÇÃO, DENTRO E FORA DA OBRA, COM TRANSPORTE NO RAIO DE ATÉ 1,0 KM | LIMPEZA MECANIZADA DO TERRENO, INCLUSIVE TRONCOS ATÉ 15 CM DE DIÂMETRO, COM CAMINHÃO À DISPOSIÇÃO, DENTRO E FORA DA OBRA, COM TRANSPORTE NO RAIO DE ATÉ 1,0 KM | LIMPEZA MECANIZADA DO TERRENO, INCLUSIVE TRONCOS ATÉ 15 CM DE DIÂMETRO, COM CAMINHÃO À DISPOSIÇÃO, DENTRO E FORA DA OBRA, COM TRANSPORTE NO RAIO DE ATÉ 1,0 KM | LIMPEZA MECANIZADA DO TERRENO, INCLUSIVE TRONCOS ATÉ 15 CM DE DIÂMETRO, COM CAMINHÃO À DISPOSIÇÃO, DENTRO E FORA DA OBRA, COM TRANSPORTE NO RAIO DE ATÉ 1,0 KM | LIMPEZA MECANIZADA DO TERRENO, INCLUSIVE TRONCOS ATÉ 15 CM DE DIÂMETRO, COM CAMINHÃO À DISPOSIÇÃO, DENTRO E FORA DA OBRA, COM TRANSPORTE NO RAIO DE ATÉ 1,0 KM | LIMPEZA MECANIZADA DO TERRENO, INCLUSIVE TRONCOS ATÉ 15 CM DE DIÂMETRO, COM CAMINHÃO À DISPOSIÇÃO, DENTRO E FORA DA OBRA, COM TRANSPORTE NO RAIO DE ATÉ 1,0 KM | - |  | M³ | M² | 241.13
1.20 | LIMPEZA MECANIZADA GERAL, INCLUSIVE REMOÇÃO DA COBERTURA VEGETAL - TRONCOS COM DIÂMETRO ATÉ 10CM - SEM TRANSPORTE | LIMPEZA MECANIZADA DO TERRENO, INCLUSIVE TRONCOS ATÉ 15 CM DE DIÂMETRO, COM CAMINHÃO À DISPOSIÇÃO, DENTRO E FORA DA OBRA, COM TRANSPORTE NO RAIO DE ATÉ 1,0 KM | LIMPEZA MECANIZADA DO TERRENO, INCLUSIVE TRONCOS ATÉ 15 CM DE DIÂMETRO, COM CAMINHÃO À DISPOSIÇÃO, DENTRO E FORA DA OBRA, COM TRANSPORTE NO RAIO DE ATÉ 1,0 KM | LIMPEZA MECANIZADA DO TERRENO, INCLUSIVE TRONCOS ATÉ 15 CM DE DIÂMETRO, COM CAMINHÃO À DISPOSIÇÃO, DENTRO E FORA DA OBRA, COM TRANSPORTE NO RAIO DE ATÉ 1,0 KM | LIMPEZA MECANIZADA DO TERRENO, INCLUSIVE TRONCOS ATÉ 15 CM DE DIÂMETRO, COM CAMINHÃO À DISPOSIÇÃO, DENTRO E FORA DA OBRA, COM TRANSPORTE NO RAIO DE ATÉ 1,0 KM | LIMPEZA MECANIZADA DO TERRENO, INCLUSIVE TRONCOS ATÉ 15 CM DE DIÂMETRO, COM CAMINHÃO À DISPOSIÇÃO, DENTRO E FORA DA OBRA, COM TRANSPORTE NO RAIO DE ATÉ 1,0 KM | LIMPEZA MECANIZADA DO TERRENO, INCLUSIVE TRONCOS ATÉ 15 CM DE DIÂMETRO, COM CAMINHÃO À DISPOSIÇÃO, DENTRO E FORA DA OBRA, COM TRANSPORTE NO RAIO DE ATÉ 1,0 KM | LIMPEZA MECANIZADA DO TERRENO, INCLUSIVE TRONCOS ATÉ 15 CM DE DIÂMETRO, COM CAMINHÃO À DISPOSIÇÃO, DENTRO E FORA DA OBRA, COM TRANSPORTE NO RAIO DE ATÉ 1,0 KM | LIMPEZA MECANIZADA DO TERRENO, INCLUSIVE TRONCOS ATÉ 15 CM DE DIÂMETRO, COM CAMINHÃO À DISPOSIÇÃO, DENTRO E FORA DA OBRA, COM TRANSPORTE NO RAIO DE ATÉ 1,0 KM | LIMPEZA MECANIZADA DO TERRENO, INCLUSIVE TRONCOS ATÉ 15 CM DE DIÂMETRO, COM CAMINHÃO À DISPOSIÇÃO, DENTRO E FORA DA OBRA, COM TRANSPORTE NO RAIO DE ATÉ 1,0 KM | LIMPEZA MECANIZADA DO TERRENO, INCLUSIVE TRONCOS ATÉ 15 CM DE DIÂMETRO, COM CAMINHÃO À DISPOSIÇÃO, DENTRO E FORA DA OBRA, COM TRANSPORTE NO RAIO DE ATÉ 1,0 KM | LIMPEZA MECANIZADA DO TERRENO, INCLUSIVE TRONCOS ATÉ 15 CM DE DIÂMETRO, COM CAMINHÃO À DISPOSIÇÃO, DENTRO E FORA DA OBRA, COM TRANSPORTE NO RAIO DE ATÉ 1,0 KM | LIMPEZA MECANIZADA DO TERRENO, INCLUSIVE TRONCOS ATÉ 15 CM DE DIÂMETRO, COM CAMINHÃO À DISPOSIÇÃO, DENTRO E FORA DA OBRA, COM TRANSPORTE NO RAIO DE ATÉ 1,0 KM | LIMPEZA MECANIZADA DO TERRENO, INCLUSIVE TRONCOS ATÉ 15 CM DE DIÂMETRO, COM CAMINHÃO À DISPOSIÇÃO, DENTRO E FORA DA OBRA, COM TRANSPORTE NO RAIO DE ATÉ 1,0 KM | LIMPEZA MECANIZADA DO TERRENO, INCLUSIVE TRONCOS ATÉ 15 CM DE DIÂMETRO, COM CAMINHÃO À DISPOSIÇÃO, DENTRO E FORA DA OBRA, COM TRANSPORTE NO RAIO DE ATÉ 1,0 KM | LIMPEZA MECANIZADA DO TERRENO, INCLUSIVE TRONCOS ATÉ 15 CM DE DIÂMETRO, COM CAMINHÃO À DISPOSIÇÃO, DENTRO E FORA DA OBRA, COM TRANSPORTE NO RAIO DE ATÉ 1,0 KM | LIMPEZA MECANIZADA DO TERRENO, INCLUSIVE TRONCOS ATÉ 15 CM DE DIÂMETRO, COM CAMINHÃO À DISPOSIÇÃO, DENTRO E FORA DA OBRA, COM TRANSPORTE NO RAIO DE ATÉ 1,0 KM | - |  | M² | M² | 5000
1.21 | TRANSPORTE DE TERRA POR CAMINHÃO BASCULANTE, A PARTIR DE 1KM | TRANSPORTE DE TERRA POR CAMINHÃO BASCULANTE, A PARTIR DE 1KM | TRANSPORTE DE TERRA POR CAMINHÃO BASCULANTE, A PARTIR DE 1KM | TRANSPORTE DE TERRA POR CAMINHÃO BASCULANTE, A PARTIR DE 1KM | TRANSPORTE DE TERRA POR CAMINHÃO BASCULANTE, A PARTIR DE 1KM | TRANSPORTE DE TERRA POR CAMINHÃO BASCULANTE, A PARTIR DE 1KM | TRANSPORTE DE TERRA POR CAMINHÃO BASCULANTE, A PARTIR DE 1KM | TRANSPORTE DE TERRA POR CAMINHÃO BASCULANTE, A PARTIR DE 1KM | TRANSPORTE DE TERRA POR CAMINHÃO BASCULANTE, A PARTIR DE 1KM | TRANSPORTE DE TERRA POR CAMINHÃO BASCULANTE, A PARTIR DE 1KM | TRANSPORTE DE TERRA POR CAMINHÃO BASCULANTE, A PARTIR DE 1KM | TRANSPORTE DE TERRA POR CAMINHÃO BASCULANTE, A PARTIR DE 1KM | TRANSPORTE DE TERRA POR CAMINHÃO BASCULANTE, A PARTIR DE 1KM | TRANSPORTE DE TERRA POR CAMINHÃO BASCULANTE, A PARTIR DE 1KM | TRANSPORTE DE TERRA POR CAMINHÃO BASCULANTE, A PARTIR DE 1KM | TRANSPORTE DE TERRA POR CAMINHÃO BASCULANTE, A PARTIR DE 1KM | TRANSPORTE DE TERRA POR CAMINHÃO BASCULANTE, A PARTIR DE 1KM | - |  | M³xKM | M³xKM | 26000
1.22 | LOCAÇÃO DE OBRA DE EDIFICAÇÃO | LOCAÇÃO DE OBRA DE EDIFICAÇÃO | LOCAÇÃO DE OBRA DE EDIFICAÇÃO | LOCAÇÃO DE OBRA DE EDIFICAÇÃO | LOCAÇÃO DE OBRA DE EDIFICAÇÃO | LOCAÇÃO DE OBRA DE EDIFICAÇÃO | LOCAÇÃO DE OBRA DE EDIFICAÇÃO | LOCAÇÃO DE OBRA DE EDIFICAÇÃO | LOCAÇÃO DE OBRA DE EDIFICAÇÃO | LOCAÇÃO DE OBRA DE EDIFICAÇÃO | LOCAÇÃO DE OBRA DE EDIFICAÇÃO | LOCAÇÃO DE OBRA DE EDIFICAÇÃO | LOCAÇÃO DE OBRA DE EDIFICAÇÃO | LOCAÇÃO DE OBRA DE EDIFICAÇÃO | LOCAÇÃO DE OBRA DE EDIFICAÇÃO | LOCAÇÃO DE OBRA DE EDIFICAÇÃO | LOCAÇÃO DE OBRA DE EDIFICAÇÃO | - |  | M² | M² | 20
2 | FUNDAÇÃO
ESTACAS - TIPO STRAUSS (PORTICO E BASE DE CONCRETO PARA ILHA CENTRAL)
2.1 | ESCAVAÇÃO MANUAL, PROFUNDIDADE IGUAL OU INFERIOR A 1,50M (PRÉ-FUROS DAS ESTACAS) | ESCAVAÇÃO MANUAL, PROFUNDIDADE IGUAL OU INFERIOR A 1,50M (PRÉ-FUROS DAS ESTACAS) | ESCAVAÇÃO MANUAL, PROFUNDIDADE IGUAL OU INFERIOR A 1,50M (PRÉ-FUROS DAS ESTACAS) | ESCAVAÇÃO MANUAL, PROFUNDIDADE IGUAL OU INFERIOR A 1,50M (PRÉ-FUROS DAS ESTACAS) | ESCAVAÇÃO MANUAL, PROFUNDIDADE IGUAL OU INFERIOR A 1,50M (PRÉ-FUROS DAS ESTACAS) | ESCAVAÇÃO MANUAL, PROFUNDIDADE IGUAL OU INFERIOR A 1,50M (PRÉ-FUROS DAS ESTACAS) | ESCAVAÇÃO MANUAL, PROFUNDIDADE IGUAL OU INFERIOR A 1,50M (PRÉ-FUROS DAS ESTACAS) | ESCAVAÇÃO MANUAL, PROFUNDIDADE IGUAL OU INFERIOR A 1,50M (PRÉ-FUROS DAS ESTACAS) | ESCAVAÇÃO MANUAL, PROFUNDIDADE IGUAL OU INFERIOR A 1,50M (PRÉ-FUROS DAS ESTACAS) | ESCAVAÇÃO MANUAL, PROFUNDIDADE IGUAL OU INFERIOR A 1,50M (PRÉ-FUROS DAS ESTACAS) | ESCAVAÇÃO MANUAL, PROFUNDIDADE IGUAL OU INFERIOR A 1,50M (PRÉ-FUROS DAS ESTACAS) | ESCAVAÇÃO MANUAL, PROFUNDIDADE IGUAL OU INFERIOR A 1,50M (PRÉ-FUROS DAS ESTACAS) | ESCAVAÇÃO MANUAL, PROFUNDIDADE IGUAL OU INFERIOR A 1,50M (PRÉ-FUROS DAS ESTACAS) | ESCAVAÇÃO MANUAL, PROFUNDIDADE IGUAL OU INFERIOR A 1,50M (PRÉ-FUROS DAS ESTACAS) | ESCAVAÇÃO MANUAL, PROFUNDIDADE IGUAL OU INFERIOR A 1,50M (PRÉ-FUROS DAS ESTACAS) | ESCAVAÇÃO MANUAL, PROFUNDIDADE IGUAL OU INFERIOR A 1,50M (PRÉ-FUROS DAS ESTACAS) | ESCAVAÇÃO MANUAL, PROFUNDIDADE IGUAL OU INFERIOR A 1,50M (PRÉ-FUROS DAS ESTACAS) | - |  | M³ | M³ | 2.9452
2.2 | TAXA DE MOBILIZAÇÃO PARA ESTACA TIPO STRAUSS | TAXA DE MOBILIZAÇÃO PARA ESTACA TIPO STRAUSS | TAXA DE MOBILIZAÇÃO PARA ESTACA TIPO STRAUSS | TAXA DE MOBILIZAÇÃO PARA ESTACA TIPO STRAUSS | TAXA DE MOBILIZAÇÃO PARA ESTACA TIPO STRAUSS | TAXA DE MOBILIZAÇÃO PARA ESTACA TIPO STRAUSS | TAXA DE MOBILIZAÇÃO PARA ESTACA TIPO STRAUSS | TAXA DE MOBILIZAÇÃO PARA ESTACA TIPO STRAUSS | TAXA DE MOBILIZAÇÃO PARA ESTACA TIPO STRAUSS | TAXA DE MOBILIZAÇÃO PARA ESTACA TIPO STRAUSS | TAXA DE MOBILIZAÇÃO PARA ESTACA TIPO STRAUSS | TAXA DE MOBILIZAÇÃO PARA ESTACA TIPO STRAUSS | TAXA DE MOBILIZAÇÃO PARA ESTACA TIPO STRAUSS | TAXA DE MOBILIZAÇÃO PARA ESTACA TIPO STRAUSS | TAXA DE MOBILIZAÇÃO PARA ESTACA TIPO STRAUSS | TAXA DE MOBILIZAÇÃO PARA ESTACA TIPO STRAUSS | TAXA DE MOBILIZAÇÃO PARA ESTACA TIPO STRAUSS | - |  | TX | TX | 1
2.3 | ESTACA TIPO STRAUSS, DIÂMETRO DE 25 CM ATÉ 20 T (INCLUI A ESCAVAÇÃO, O CONCRETO FCK=30 MPA E A ARMADURA. EM CA-50, CONF. PROJETO) | ESTACA TIPO STRAUSS, DIÂMETRO DE 32 CM ATÉ 30 T (INCLUI A ESCAVAÇÃO, O CONCRETO FCK=40 MPA E A ARMADURA EM CA-50, CONFORME PROJETO) | ESTACA TIPO STRAUSS, DIÂMETRO DE 32 CM ATÉ 30 T (INCLUI A ESCAVAÇÃO, O CONCRETO FCK=40 MPA E A ARMADURA EM CA-50, CONFORME PROJETO) | ESTACA TIPO STRAUSS, DIÂMETRO DE 32 CM ATÉ 30 T (INCLUI A ESCAVAÇÃO, O CONCRETO FCK=40 MPA E A ARMADURA EM CA-50, CONFORME PROJETO) | ESTACA TIPO STRAUSS, DIÂMETRO DE 32 CM ATÉ 30 T (INCLUI A ESCAVAÇÃO, O CONCRETO FCK=40 MPA E A ARMADURA EM CA-50, CONFORME PROJETO) | ESTACA TIPO STRAUSS, DIÂMETRO DE 32 CM ATÉ 30 T (INCLUI A ESCAVAÇÃO, O CONCRETO FCK=40 MPA E A ARMADURA EM CA-50, CONFORME PROJETO) | ESTACA TIPO STRAUSS, DIÂMETRO DE 32 CM ATÉ 30 T (INCLUI A ESCAVAÇÃO, O CONCRETO FCK=40 MPA E A ARMADURA EM CA-50, CONFORME PROJETO) | ESTACA TIPO STRAUSS, DIÂMETRO DE 32 CM ATÉ 30 T (INCLUI A ESCAVAÇÃO, O CONCRETO FCK=40 MPA E A ARMADURA EM CA-50, CONFORME PROJETO) | ESTACA TIPO STRAUSS, DIÂMETRO DE 32 CM ATÉ 30 T (INCLUI A ESCAVAÇÃO, O CONCRETO FCK=40 MPA E A ARMADURA EM CA-50, CONFORME PROJETO) | ESTACA TIPO STRAUSS, DIÂMETRO DE 32 CM ATÉ 30 T (INCLUI A ESCAVAÇÃO, O CONCRETO FCK=40 MPA E A ARMADURA EM CA-50, CONFORME PROJETO) | ESTACA TIPO STRAUSS, DIÂMETRO DE 32 CM ATÉ 30 T (INCLUI A ESCAVAÇÃO, O CONCRETO FCK=40 MPA E A ARMADURA EM CA-50, CONFORME PROJETO) | ESTACA TIPO STRAUSS, DIÂMETRO DE 32 CM ATÉ 30 T (INCLUI A ESCAVAÇÃO, O CONCRETO FCK=40 MPA E A ARMADURA EM CA-50, CONFORME PROJETO) | ESTACA TIPO STRAUSS, DIÂMETRO DE 32 CM ATÉ 30 T (INCLUI A ESCAVAÇÃO, O CONCRETO FCK=40 MPA E A ARMADURA EM CA-50, CONFORME PROJETO) | ESTACA TIPO STRAUSS, DIÂMETRO DE 32 CM ATÉ 30 T (INCLUI A ESCAVAÇÃO, O CONCRETO FCK=40 MPA E A ARMADURA EM CA-50, CONFORME PROJETO) | ESTACA TIPO STRAUSS, DIÂMETRO DE 32 CM ATÉ 30 T (INCLUI A ESCAVAÇÃO, O CONCRETO FCK=40 MPA E A ARMADURA EM CA-50, CONFORME PROJETO) | ESTACA TIPO STRAUSS, DIÂMETRO DE 32 CM ATÉ 30 T (INCLUI A ESCAVAÇÃO, O CONCRETO FCK=40 MPA E A ARMADURA EM CA-50, CONFORME PROJETO) | ESTACA TIPO STRAUSS, DIÂMETRO DE 32 CM ATÉ 30 T (INCLUI A ESCAVAÇÃO, O CONCRETO FCK=40 MPA E A ARMADURA EM CA-50, CONFORME PROJETO) | - |  | M | M | 88
2.4 | CORTE E REPARO DE CABEÇA DE ESTACA | CORTE E REPARO DE CABEÇA DE ESTACA | CORTE E REPARO DE CABEÇA DE ESTACA | CORTE E REPARO DE CABEÇA DE ESTACA | CORTE E REPARO DE CABEÇA DE ESTACA | CORTE E REPARO DE CABEÇA DE ESTACA | CORTE E REPARO DE CABEÇA DE ESTACA | CORTE E REPARO DE CABEÇA DE ESTACA | CORTE E REPARO DE CABEÇA DE ESTACA | CORTE E REPARO DE CABEÇA DE ESTACA | CORTE E REPARO DE CABEÇA DE ESTACA | CORTE E REPARO DE CABEÇA DE ESTACA | CORTE E REPARO DE CABEÇA DE ESTACA | CORTE E REPARO DE CABEÇA DE ESTACA | CORTE E REPARO DE CABEÇA DE ESTACA | CORTE E REPARO DE CABEÇA DE ESTACA | CORTE E REPARO DE CABEÇA DE ESTACA | - |  | UN | UN | 10
2.5 | ARMADURA EM AÇO CA-50 (ESTACAS) | ARMADURA EM AÇO CA-50 (BLOCOS SOBRE ESTACAS E VIGAS BALDRAMES) | ARMADURA EM AÇO CA-50 (BLOCOS SOBRE ESTACAS E VIGAS BALDRAMES) | ARMADURA EM AÇO CA-50 (BLOCOS SOBRE ESTACAS E VIGAS BALDRAMES) | ARMADURA EM AÇO CA-50 (BLOCOS SOBRE ESTACAS E VIGAS BALDRAMES) | ARMADURA EM AÇO CA-50 (BLOCOS SOBRE ESTACAS E VIGAS BALDRAMES) | ARMADURA EM AÇO CA-50 (BLOCOS SOBRE ESTACAS E VIGAS BALDRAMES) | ARMADURA EM AÇO CA-50 (BLOCOS SOBRE ESTACAS E VIGAS BALDRAMES) | ARMADURA EM AÇO CA-50 (BLOCOS SOBRE ESTACAS E VIGAS BALDRAMES) | ARMADURA EM AÇO CA-50 (BLOCOS SOBRE ESTACAS E VIGAS BALDRAMES) | ARMADURA EM AÇO CA-50 (BLOCOS SOBRE ESTACAS E VIGAS BALDRAMES) | ARMADURA EM AÇO CA-50 (BLOCOS SOBRE ESTACAS E VIGAS BALDRAMES) | ARMADURA EM AÇO CA-50 (BLOCOS SOBRE ESTACAS E VIGAS BALDRAMES) | ARMADURA EM AÇO CA-50 (BLOCOS SOBRE ESTACAS E VIGAS BALDRAMES) | ARMADURA EM AÇO CA-50 (BLOCOS SOBRE ESTACAS E VIGAS BALDRAMES) | ARMADURA EM AÇO CA-50 (BLOCOS SOBRE ESTACAS E VIGAS BALDRAMES) | ARMADURA EM AÇO CA-50 (BLOCOS SOBRE ESTACAS E VIGAS BALDRAMES) | - |  | KG | KG | 1856
2.6 | CARGA MECANIZADA E REMOÇÃO DE TERRA, INCLUSIVE TRANSPORTE ATÉ 1KM | CARGA MECANIZADA E REMOÇÃO DE TERRA, INCLUSIVE TRANSPORTE ATÉ 1KM | CARGA MECANIZADA E REMOÇÃO DE TERRA, INCLUSIVE TRANSPORTE ATÉ 1KM | CARGA MECANIZADA E REMOÇÃO DE TERRA, INCLUSIVE TRANSPORTE ATÉ 1KM | CARGA MECANIZADA E REMOÇÃO DE TERRA, INCLUSIVE TRANSPORTE ATÉ 1KM | CARGA MECANIZADA E REMOÇÃO DE TERRA, INCLUSIVE TRANSPORTE ATÉ 1KM | CARGA MECANIZADA E REMOÇÃO DE TERRA, INCLUSIVE TRANSPORTE ATÉ 1KM | CARGA MECANIZADA E REMOÇÃO DE TERRA, INCLUSIVE TRANSPORTE ATÉ 1KM | CARGA MECANIZADA E REMOÇÃO DE TERRA, INCLUSIVE TRANSPORTE ATÉ 1KM | CARGA MECANIZADA E REMOÇÃO DE TERRA, INCLUSIVE TRANSPORTE ATÉ 1KM | CARGA MECANIZADA E REMOÇÃO DE TERRA, INCLUSIVE TRANSPORTE ATÉ 1KM | CARGA MECANIZADA E REMOÇÃO DE TERRA, INCLUSIVE TRANSPORTE ATÉ 1KM | CARGA MECANIZADA E REMOÇÃO DE TERRA, INCLUSIVE TRANSPORTE ATÉ 1KM | CARGA MECANIZADA E REMOÇÃO DE TERRA, INCLUSIVE TRANSPORTE ATÉ 1KM | CARGA MECANIZADA E REMOÇÃO DE TERRA, INCLUSIVE TRANSPORTE ATÉ 1KM | CARGA MECANIZADA E REMOÇÃO DE TERRA, INCLUSIVE TRANSPORTE ATÉ 1KM | CARGA MECANIZADA E REMOÇÃO DE TERRA, INCLUSIVE TRANSPORTE ATÉ 1KM | - |  | M³ | M³ | 3.8288
2.7 | TRANSPORTE DE TERRA POR CAMINHÃO BASCULANTE, A PARTIR DE 1KM | TRANSPORTE DE TERRA POR CAMINHÃO BASCULANTE, A PARTIR DE 1KM | TRANSPORTE DE TERRA POR CAMINHÃO BASCULANTE, A PARTIR DE 1KM | TRANSPORTE DE TERRA POR CAMINHÃO BASCULANTE, A PARTIR DE 1KM | TRANSPORTE DE TERRA POR CAMINHÃO BASCULANTE, A PARTIR DE 1KM | TRANSPORTE DE TERRA POR CAMINHÃO BASCULANTE, A PARTIR DE 1KM | TRANSPORTE DE TERRA POR CAMINHÃO BASCULANTE, A PARTIR DE 1KM | TRANSPORTE DE TERRA POR CAMINHÃO BASCULANTE, A PARTIR DE 1KM | TRANSPORTE DE TERRA POR CAMINHÃO BASCULANTE, A PARTIR DE 1KM | TRANSPORTE DE TERRA POR CAMINHÃO BASCULANTE, A PARTIR DE 1KM | TRANSPORTE DE TERRA POR CAMINHÃO BASCULANTE, A PARTIR DE 1KM | TRANSPORTE DE TERRA POR CAMINHÃO BASCULANTE, A PARTIR DE 1KM | TRANSPORTE DE TERRA POR CAMINHÃO BASCULANTE, A PARTIR DE 1KM | TRANSPORTE DE TERRA POR CAMINHÃO BASCULANTE, A PARTIR DE 1KM | TRANSPORTE DE TERRA POR CAMINHÃO BASCULANTE, A PARTIR DE 1KM | TRANSPORTE DE TERRA POR CAMINHÃO BASCULANTE, A PARTIR DE 1KM | TRANSPORTE DE TERRA POR CAMINHÃO BASCULANTE, A PARTIR DE 1KM | - |  | M³xKM | M³xKM | 15.3153
2.8 | CONTROLE TECNOLÓGICO DE CONCRETO - MOBILIZAÇÃO PARA MOLDAGEM E/OU COLETA DOS CORPOS DE PROVA DE CONCRETO | CONTROLE TECNOLÓGICO DE CONCRETO - MOBILIZAÇÃO PARA MOLDAGEM E/OU COLETA DOS CORPOS DE PROVA DE CONCRETO | CONTROLE TECNOLÓGICO DE CONCRETO - MOBILIZAÇÃO PARA MOLDAGEM E/OU COLETA DOS CORPOS DE PROVA DE CONCRETO | CONTROLE TECNOLÓGICO DE CONCRETO - MOBILIZAÇÃO PARA MOLDAGEM E/OU COLETA DOS CORPOS DE PROVA DE CONCRETO | CONTROLE TECNOLÓGICO DE CONCRETO - MOBILIZAÇÃO PARA MOLDAGEM E/OU COLETA DOS CORPOS DE PROVA DE CONCRETO | CONTROLE TECNOLÓGICO DE CONCRETO - MOBILIZAÇÃO PARA MOLDAGEM E/OU COLETA DOS CORPOS DE PROVA DE CONCRETO | CONTROLE TECNOLÓGICO DE CONCRETO - MOBILIZAÇÃO PARA MOLDAGEM E/OU COLETA DOS CORPOS DE PROVA DE CONCRETO | CONTROLE TECNOLÓGICO DE CONCRETO - MOBILIZAÇÃO PARA MOLDAGEM E/OU COLETA DOS CORPOS DE PROVA DE CONCRETO | CONTROLE TECNOLÓGICO DE CONCRETO - MOBILIZAÇÃO PARA MOLDAGEM E/OU COLETA DOS CORPOS DE PROVA DE CONCRETO | CONTROLE TECNOLÓGICO DE CONCRETO - MOBILIZAÇÃO PARA MOLDAGEM E/OU COLETA DOS CORPOS DE PROVA DE CONCRETO | CONTROLE TECNOLÓGICO DE CONCRETO - MOBILIZAÇÃO PARA MOLDAGEM E/OU COLETA DOS CORPOS DE PROVA DE CONCRETO | CONTROLE TECNOLÓGICO DE CONCRETO - MOBILIZAÇÃO PARA MOLDAGEM E/OU COLETA DOS CORPOS DE PROVA DE CONCRETO | CONTROLE TECNOLÓGICO DE CONCRETO - MOBILIZAÇÃO PARA MOLDAGEM E/OU COLETA DOS CORPOS DE PROVA DE CONCRETO | CONTROLE TECNOLÓGICO DE CONCRETO - MOBILIZAÇÃO PARA MOLDAGEM E/OU COLETA DOS CORPOS DE PROVA DE CONCRETO | CONTROLE TECNOLÓGICO DE CONCRETO - MOBILIZAÇÃO PARA MOLDAGEM E/OU COLETA DOS CORPOS DE PROVA DE CONCRETO | CONTROLE TECNOLÓGICO DE CONCRETO - MOBILIZAÇÃO PARA MOLDAGEM E/OU COLETA DOS CORPOS DE PROVA DE CONCRETO | CONTROLE TECNOLÓGICO DE CONCRETO - MOBILIZAÇÃO PARA MOLDAGEM E/OU COLETA DOS CORPOS DE PROVA DE CONCRETO | - |  | VIAGEM | VIAGEM | 1
2.9 | CONTROLE TECNOLÓGICO DE CONCRETO MOLDAGEM DE CORPO DE PROVA | CONTROLE TECNOLÓGICO DE CONCRETO MOLDAGEM DE CORPO DE PROVA | CONTROLE TECNOLÓGICO DE CONCRETO MOLDAGEM DE CORPO DE PROVA | CONTROLE TECNOLÓGICO DE CONCRETO MOLDAGEM DE CORPO DE PROVA | CONTROLE TECNOLÓGICO DE CONCRETO MOLDAGEM DE CORPO DE PROVA | CONTROLE TECNOLÓGICO DE CONCRETO MOLDAGEM DE CORPO DE PROVA | CONTROLE TECNOLÓGICO DE CONCRETO MOLDAGEM DE CORPO DE PROVA | CONTROLE TECNOLÓGICO DE CONCRETO MOLDAGEM DE CORPO DE PROVA | CONTROLE TECNOLÓGICO DE CONCRETO MOLDAGEM DE CORPO DE PROVA | CONTROLE TECNOLÓGICO DE CONCRETO MOLDAGEM DE CORPO DE PROVA | CONTROLE TECNOLÓGICO DE CONCRETO MOLDAGEM DE CORPO DE PROVA | CONTROLE TECNOLÓGICO DE CONCRETO MOLDAGEM DE CORPO DE PROVA | CONTROLE TECNOLÓGICO DE CONCRETO MOLDAGEM DE CORPO DE PROVA | CONTROLE TECNOLÓGICO DE CONCRETO MOLDAGEM DE CORPO DE PROVA | CONTROLE TECNOLÓGICO DE CONCRETO MOLDAGEM DE CORPO DE PROVA | CONTROLE TECNOLÓGICO DE CONCRETO MOLDAGEM DE CORPO DE PROVA | CONTROLE TECNOLÓGICO DE CONCRETO MOLDAGEM DE CORPO DE PROVA | - |  | PERÍODO 4 H | PERÍODO 4 H | 2
BROCA DE CONCRETO (GUARITA)
2.10 | ESCAVAÇÃO MANUAL, PROFUNDIDADE SUPERIOR A 1,50M (FUROS DAS ESTACAS PROFUNDIDADE DE 4M) | ESCAVAÇÃO MANUAL, PROFUNDIDADE IGUAL OU INFERIOR A 1,50M (PRÉ-FUROS DAS ESTACAS) | ESCAVAÇÃO MANUAL, PROFUNDIDADE IGUAL OU INFERIOR A 1,50M (PRÉ-FUROS DAS ESTACAS) | ESCAVAÇÃO MANUAL, PROFUNDIDADE IGUAL OU INFERIOR A 1,50M (PRÉ-FUROS DAS ESTACAS) | ESCAVAÇÃO MANUAL, PROFUNDIDADE IGUAL OU INFERIOR A 1,50M (PRÉ-FUROS DAS ESTACAS) | ESCAVAÇÃO MANUAL, PROFUNDIDADE IGUAL OU INFERIOR A 1,50M (PRÉ-FUROS DAS ESTACAS) | ESCAVAÇÃO MANUAL, PROFUNDIDADE IGUAL OU INFERIOR A 1,50M (PRÉ-FUROS DAS ESTACAS) | ESCAVAÇÃO MANUAL, PROFUNDIDADE IGUAL OU INFERIOR A 1,50M (PRÉ-FUROS DAS ESTACAS) | ESCAVAÇÃO MANUAL, PROFUNDIDADE IGUAL OU INFERIOR A 1,50M (PRÉ-FUROS DAS ESTACAS) | ESCAVAÇÃO MANUAL, PROFUNDIDADE IGUAL OU INFERIOR A 1,50M (PRÉ-FUROS DAS ESTACAS) | ESCAVAÇÃO MANUAL, PROFUNDIDADE IGUAL OU INFERIOR A 1,50M (PRÉ-FUROS DAS ESTACAS) | ESCAVAÇÃO MANUAL, PROFUNDIDADE IGUAL OU INFERIOR A 1,50M (PRÉ-FUROS DAS ESTACAS) | ESCAVAÇÃO MANUAL, PROFUNDIDADE IGUAL OU INFERIOR A 1,50M (PRÉ-FUROS DAS ESTACAS) | ESCAVAÇÃO MANUAL, PROFUNDIDADE IGUAL OU INFERIOR A 1,50M (PRÉ-FUROS DAS ESTACAS) | ESCAVAÇÃO MANUAL, PROFUNDIDADE IGUAL OU INFERIOR A 1,50M (PRÉ-FUROS DAS ESTACAS) | ESCAVAÇÃO MANUAL, PROFUNDIDADE IGUAL OU INFERIOR A 1,50M (PRÉ-FUROS DAS ESTACAS) | ESCAVAÇÃO MANUAL, PROFUNDIDADE IGUAL OU INFERIOR A 1,50M (PRÉ-FUROS DAS ESTACAS) | - |  | M³ | M³ | 1.3572
2.11 | BROCA DE CONCRETO - DIÂMETRO DE 30CM (CONCRETO FCK=20 MPA E A ARMADURA. EM CA-50, CONF. PROJETO) | ESTACA TIPO STRAUSS, DIÂMETRO DE 32 CM ATÉ 30 T (INCLUI A ESCAVAÇÃO, O CONCRETO FCK=40 MPA E A ARMADURA EM CA-50, CONFORME PROJETO) | ESTACA TIPO STRAUSS, DIÂMETRO DE 32 CM ATÉ 30 T (INCLUI A ESCAVAÇÃO, O CONCRETO FCK=40 MPA E A ARMADURA EM CA-50, CONFORME PROJETO) | ESTACA TIPO STRAUSS, DIÂMETRO DE 32 CM ATÉ 30 T (INCLUI A ESCAVAÇÃO, O CONCRETO FCK=40 MPA E A ARMADURA EM CA-50, CONFORME PROJETO) | ESTACA TIPO STRAUSS, DIÂMETRO DE 32 CM ATÉ 30 T (INCLUI A ESCAVAÇÃO, O CONCRETO FCK=40 MPA E A ARMADURA EM CA-50, CONFORME PROJETO) | ESTACA TIPO STRAUSS, DIÂMETRO DE 32 CM ATÉ 30 T (INCLUI A ESCAVAÇÃO, O CONCRETO FCK=40 MPA E A ARMADURA EM CA-50, CONFORME PROJETO) | ESTACA TIPO STRAUSS, DIÂMETRO DE 32 CM ATÉ 30 T (INCLUI A ESCAVAÇÃO, O CONCRETO FCK=40 MPA E A ARMADURA EM CA-50, CONFORME PROJETO) | ESTACA TIPO STRAUSS, DIÂMETRO DE 32 CM ATÉ 30 T (INCLUI A ESCAVAÇÃO, O CONCRETO FCK=40 MPA E A ARMADURA EM CA-50, CONFORME PROJETO) | ESTACA TIPO STRAUSS, DIÂMETRO DE 32 CM ATÉ 30 T (INCLUI A ESCAVAÇÃO, O CONCRETO FCK=40 MPA E A ARMADURA EM CA-50, CONFORME PROJETO) | ESTACA TIPO STRAUSS, DIÂMETRO DE 32 CM ATÉ 30 T (INCLUI A ESCAVAÇÃO, O CONCRETO FCK=40 MPA E A ARMADURA EM CA-50, CONFORME PROJETO) | ESTACA TIPO STRAUSS, DIÂMETRO DE 32 CM ATÉ 30 T (INCLUI A ESCAVAÇÃO, O CONCRETO FCK=40 MPA E A ARMADURA EM CA-50, CONFORME PROJETO) | ESTACA TIPO STRAUSS, DIÂMETRO DE 32 CM ATÉ 30 T (INCLUI A ESCAVAÇÃO, O CONCRETO FCK=40 MPA E A ARMADURA EM CA-50, CONFORME PROJETO) | ESTACA TIPO STRAUSS, DIÂMETRO DE 32 CM ATÉ 30 T (INCLUI A ESCAVAÇÃO, O CONCRETO FCK=40 MPA E A ARMADURA EM CA-50, CONFORME PROJETO) | ESTACA TIPO STRAUSS, DIÂMETRO DE 32 CM ATÉ 30 T (INCLUI A ESCAVAÇÃO, O CONCRETO FCK=40 MPA E A ARMADURA EM CA-50, CONFORME PROJETO) | ESTACA TIPO STRAUSS, DIÂMETRO DE 32 CM ATÉ 30 T (INCLUI A ESCAVAÇÃO, O CONCRETO FCK=40 MPA E A ARMADURA EM CA-50, CONFORME PROJETO) | ESTACA TIPO STRAUSS, DIÂMETRO DE 32 CM ATÉ 30 T (INCLUI A ESCAVAÇÃO, O CONCRETO FCK=40 MPA E A ARMADURA EM CA-50, CONFORME PROJETO) | ESTACA TIPO STRAUSS, DIÂMETRO DE 32 CM ATÉ 30 T (INCLUI A ESCAVAÇÃO, O CONCRETO FCK=40 MPA E A ARMADURA EM CA-50, CONFORME PROJETO) | - |  | M | M | 40
2.12 | CORTE E REPARO DE CABEÇA DE ESTACA | CORTE E REPARO DE CABEÇA DE ESTACA | CORTE E REPARO DE CABEÇA DE ESTACA | CORTE E REPARO DE CABEÇA DE ESTACA | CORTE E REPARO DE CABEÇA DE ESTACA | CORTE E REPARO DE CABEÇA DE ESTACA | CORTE E REPARO DE CABEÇA DE ESTACA | CORTE E REPARO DE CABEÇA DE ESTACA | CORTE E REPARO DE CABEÇA DE ESTACA | CORTE E REPARO DE CABEÇA DE ESTACA | CORTE E REPARO DE CABEÇA DE ESTACA | CORTE E REPARO DE CABEÇA DE ESTACA | CORTE E REPARO DE CABEÇA DE ESTACA | CORTE E REPARO DE CABEÇA DE ESTACA | CORTE E REPARO DE CABEÇA DE ESTACA | CORTE E REPARO DE CABEÇA DE ESTACA | CORTE E REPARO DE CABEÇA DE ESTACA | - |  | UN | UN | 4
2.13 | ARMADURA EM AÇO CA-50 (ESTACAS) | ARMADURA EM AÇO CA-50 (BLOCOS SOBRE ESTACAS E VIGAS BALDRAMES) | ARMADURA EM AÇO CA-50 (BLOCOS SOBRE ESTACAS E VIGAS BALDRAMES) | ARMADURA EM AÇO CA-50 (BLOCOS SOBRE ESTACAS E VIGAS BALDRAMES) | ARMADURA EM AÇO CA-50 (BLOCOS SOBRE ESTACAS E VIGAS BALDRAMES) | ARMADURA EM AÇO CA-50 (BLOCOS SOBRE ESTACAS E VIGAS BALDRAMES) | ARMADURA EM AÇO CA-50 (BLOCOS SOBRE ESTACAS E VIGAS BALDRAMES) | ARMADURA EM AÇO CA-50 (BLOCOS SOBRE ESTACAS E VIGAS BALDRAMES) | ARMADURA EM AÇO CA-50 (BLOCOS SOBRE ESTACAS E VIGAS BALDRAMES) | ARMADURA EM AÇO CA-50 (BLOCOS SOBRE ESTACAS E VIGAS BALDRAMES) | ARMADURA EM AÇO CA-50 (BLOCOS SOBRE ESTACAS E VIGAS BALDRAMES) | ARMADURA EM AÇO CA-50 (BLOCOS SOBRE ESTACAS E VIGAS BALDRAMES) | ARMADURA EM AÇO CA-50 (BLOCOS SOBRE ESTACAS E VIGAS BALDRAMES) | ARMADURA EM AÇO CA-50 (BLOCOS SOBRE ESTACAS E VIGAS BALDRAMES) | ARMADURA EM AÇO CA-50 (BLOCOS SOBRE ESTACAS E VIGAS BALDRAMES) | ARMADURA EM AÇO CA-50 (BLOCOS SOBRE ESTACAS E VIGAS BALDRAMES) | ARMADURA EM AÇO CA-50 (BLOCOS SOBRE ESTACAS E VIGAS BALDRAMES) | - |  | KG | KG | 101
2.14 | CARGA MECANIZADA E REMOÇÃO DE TERRA, INCLUSIVE TRANSPORTE ATÉ 1KM | CARGA MECANIZADA E REMOÇÃO DE TERRA, INCLUSIVE TRANSPORTE ATÉ 1KM | CARGA MECANIZADA E REMOÇÃO DE TERRA, INCLUSIVE TRANSPORTE ATÉ 1KM | CARGA MECANIZADA E REMOÇÃO DE TERRA, INCLUSIVE TRANSPORTE ATÉ 1KM | CARGA MECANIZADA E REMOÇÃO DE TERRA, INCLUSIVE TRANSPORTE ATÉ 1KM | CARGA MECANIZADA E REMOÇÃO DE TERRA, INCLUSIVE TRANSPORTE ATÉ 1KM | CARGA MECANIZADA E REMOÇÃO DE TERRA, INCLUSIVE TRANSPORTE ATÉ 1KM | CARGA MECANIZADA E REMOÇÃO DE TERRA, INCLUSIVE TRANSPORTE ATÉ 1KM | CARGA MECANIZADA E REMOÇÃO DE TERRA, INCLUSIVE TRANSPORTE ATÉ 1KM | CARGA MECANIZADA E REMOÇÃO DE TERRA, INCLUSIVE TRANSPORTE ATÉ 1KM | CARGA MECANIZADA E REMOÇÃO DE TERRA, INCLUSIVE TRANSPORTE ATÉ 1KM | CARGA MECANIZADA E REMOÇÃO DE TERRA, INCLUSIVE TRANSPORTE ATÉ 1KM | CARGA MECANIZADA E REMOÇÃO DE TERRA, INCLUSIVE TRANSPORTE ATÉ 1KM | CARGA MECANIZADA E REMOÇÃO DE TERRA, INCLUSIVE TRANSPORTE ATÉ 1KM | CARGA MECANIZADA E REMOÇÃO DE TERRA, INCLUSIVE TRANSPORTE ATÉ 1KM | CARGA MECANIZADA E REMOÇÃO DE TERRA, INCLUSIVE TRANSPORTE ATÉ 1KM | CARGA MECANIZADA E REMOÇÃO DE TERRA, INCLUSIVE TRANSPORTE ATÉ 1KM | - |  | M³ | M³ | 1.7643
2.15 | TRANSPORTE DE TERRA POR CAMINHÃO BASCULANTE, A PARTIR DE 1KM | TRANSPORTE DE TERRA POR CAMINHÃO BASCULANTE, A PARTIR DE 1KM | TRANSPORTE DE TERRA POR CAMINHÃO BASCULANTE, A PARTIR DE 1KM | TRANSPORTE DE TERRA POR CAMINHÃO BASCULANTE, A PARTIR DE 1KM | TRANSPORTE DE TERRA POR CAMINHÃO BASCULANTE, A PARTIR DE 1KM | TRANSPORTE DE TERRA POR CAMINHÃO BASCULANTE, A PARTIR DE 1KM | TRANSPORTE DE TERRA POR CAMINHÃO BASCULANTE, A PARTIR DE 1KM | TRANSPORTE DE TERRA POR CAMINHÃO BASCULANTE, A PARTIR DE 1KM | TRANSPORTE DE TERRA POR CAMINHÃO BASCULANTE, A PARTIR DE 1KM | TRANSPORTE DE TERRA POR CAMINHÃO BASCULANTE, A PARTIR DE 1KM | TRANSPORTE DE TERRA POR CAMINHÃO BASCULANTE, A PARTIR DE 1KM | TRANSPORTE DE TERRA POR CAMINHÃO BASCULANTE, A PARTIR DE 1KM | TRANSPORTE DE TERRA POR CAMINHÃO BASCULANTE, A PARTIR DE 1KM | TRANSPORTE DE TERRA POR CAMINHÃO BASCULANTE, A PARTIR DE 1KM | TRANSPORTE DE TERRA POR CAMINHÃO BASCULANTE, A PARTIR DE 1KM | TRANSPORTE DE TERRA POR CAMINHÃO BASCULANTE, A PARTIR DE 1KM | TRANSPORTE DE TERRA POR CAMINHÃO BASCULANTE, A PARTIR DE 1KM | - |  | M³xKM | M³xKM | 7.0573
2.16 | CONTROLE TECNOLÓGICO DE CONCRETO - MOBILIZAÇÃO PARA MOLDAGEM E/OU COLETA DOS CORPOS DE PROVA DE CONCRETO | CONTROLE TECNOLÓGICO DE CONCRETO - MOBILIZAÇÃO PARA MOLDAGEM E/OU COLETA DOS CORPOS DE PROVA DE CONCRETO | CONTROLE TECNOLÓGICO DE CONCRETO - MOBILIZAÇÃO PARA MOLDAGEM E/OU COLETA DOS CORPOS DE PROVA DE CONCRETO | CONTROLE TECNOLÓGICO DE CONCRETO - MOBILIZAÇÃO PARA MOLDAGEM E/OU COLETA DOS CORPOS DE PROVA DE CONCRETO | CONTROLE TECNOLÓGICO DE CONCRETO - MOBILIZAÇÃO PARA MOLDAGEM E/OU COLETA DOS CORPOS DE PROVA DE CONCRETO | CONTROLE TECNOLÓGICO DE CONCRETO - MOBILIZAÇÃO PARA MOLDAGEM E/OU COLETA DOS CORPOS DE PROVA DE CONCRETO | CONTROLE TECNOLÓGICO DE CONCRETO - MOBILIZAÇÃO PARA MOLDAGEM E/OU COLETA DOS CORPOS DE PROVA DE CONCRETO | CONTROLE TECNOLÓGICO DE CONCRETO - MOBILIZAÇÃO PARA MOLDAGEM E/OU COLETA DOS CORPOS DE PROVA DE CONCRETO | CONTROLE TECNOLÓGICO DE CONCRETO - MOBILIZAÇÃO PARA MOLDAGEM E/OU COLETA DOS CORPOS DE PROVA DE CONCRETO | CONTROLE TECNOLÓGICO DE CONCRETO - MOBILIZAÇÃO PARA MOLDAGEM E/OU COLETA DOS CORPOS DE PROVA DE CONCRETO | CONTROLE TECNOLÓGICO DE CONCRETO - MOBILIZAÇÃO PARA MOLDAGEM E/OU COLETA DOS CORPOS DE PROVA DE CONCRETO | CONTROLE TECNOLÓGICO DE CONCRETO - MOBILIZAÇÃO PARA MOLDAGEM E/OU COLETA DOS CORPOS DE PROVA DE CONCRETO | CONTROLE TECNOLÓGICO DE CONCRETO - MOBILIZAÇÃO PARA MOLDAGEM E/OU COLETA DOS CORPOS DE PROVA DE CONCRETO | CONTROLE TECNOLÓGICO DE CONCRETO - MOBILIZAÇÃO PARA MOLDAGEM E/OU COLETA DOS CORPOS DE PROVA DE CONCRETO | CONTROLE TECNOLÓGICO DE CONCRETO - MOBILIZAÇÃO PARA MOLDAGEM E/OU COLETA DOS CORPOS DE PROVA DE CONCRETO | CONTROLE TECNOLÓGICO DE CONCRETO - MOBILIZAÇÃO PARA MOLDAGEM E/OU COLETA DOS CORPOS DE PROVA DE CONCRETO | CONTROLE TECNOLÓGICO DE CONCRETO - MOBILIZAÇÃO PARA MOLDAGEM E/OU COLETA DOS CORPOS DE PROVA DE CONCRETO | - |  | VIAGEM | VIAGEM | 1
2.17 | CONTROLE TECNOLÓGICO DE CONCRETO MOLDAGEM DE CORPO DE PROVA | CONTROLE TECNOLÓGICO DE CONCRETO MOLDAGEM DE CORPO DE PROVA | CONTROLE TECNOLÓGICO DE CONCRETO MOLDAGEM DE CORPO DE PROVA | CONTROLE TECNOLÓGICO DE CONCRETO MOLDAGEM DE CORPO DE PROVA | CONTROLE TECNOLÓGICO DE CONCRETO MOLDAGEM DE CORPO DE PROVA | CONTROLE TECNOLÓGICO DE CONCRETO MOLDAGEM DE CORPO DE PROVA | CONTROLE TECNOLÓGICO DE CONCRETO MOLDAGEM DE CORPO DE PROVA | CONTROLE TECNOLÓGICO DE CONCRETO MOLDAGEM DE CORPO DE PROVA | CONTROLE TECNOLÓGICO DE CONCRETO MOLDAGEM DE CORPO DE PROVA | CONTROLE TECNOLÓGICO DE CONCRETO MOLDAGEM DE CORPO DE PROVA | CONTROLE TECNOLÓGICO DE CONCRETO MOLDAGEM DE CORPO DE PROVA | CONTROLE TECNOLÓGICO DE CONCRETO MOLDAGEM DE CORPO DE PROVA | CONTROLE TECNOLÓGICO DE CONCRETO MOLDAGEM DE CORPO DE PROVA | CONTROLE TECNOLÓGICO DE CONCRETO MOLDAGEM DE CORPO DE PROVA | CONTROLE TECNOLÓGICO DE CONCRETO MOLDAGEM DE CORPO DE PROVA | CONTROLE TECNOLÓGICO DE CONCRETO MOLDAGEM DE CORPO DE PROVA | CONTROLE TECNOLÓGICO DE CONCRETO MOLDAGEM DE CORPO DE PROVA | - |  | PERÍODO 4 H | PERÍODO 4 H | 2
BLOCOS SOBRE ESTACAS E VIGAS BALDRAMES (TODAS AS ESTRUTURAS JUNTAS)
2.18 | ESCAVAÇÃO MANUAL, PROFUNDIDADE IGUAL OU INFERIOR A 1,50M (BLOCOS SOBRE ESTACAS) | ESCAVAÇÃO MANUAL, PROFUNDIDADE IGUAL OU INFERIOR A 1,50M (BLOCOS SOBRE ESTACAS) | ESCAVAÇÃO MANUAL, PROFUNDIDADE IGUAL OU INFERIOR A 1,50M (BLOCOS SOBRE ESTACAS) | ESCAVAÇÃO MANUAL, PROFUNDIDADE IGUAL OU INFERIOR A 1,50M (BLOCOS SOBRE ESTACAS) | ESCAVAÇÃO MANUAL, PROFUNDIDADE IGUAL OU INFERIOR A 1,50M (BLOCOS SOBRE ESTACAS) | ESCAVAÇÃO MANUAL, PROFUNDIDADE IGUAL OU INFERIOR A 1,50M (BLOCOS SOBRE ESTACAS) | ESCAVAÇÃO MANUAL, PROFUNDIDADE IGUAL OU INFERIOR A 1,50M (BLOCOS SOBRE ESTACAS) | ESCAVAÇÃO MANUAL, PROFUNDIDADE IGUAL OU INFERIOR A 1,50M (BLOCOS SOBRE ESTACAS) | ESCAVAÇÃO MANUAL, PROFUNDIDADE IGUAL OU INFERIOR A 1,50M (BLOCOS SOBRE ESTACAS) | ESCAVAÇÃO MANUAL, PROFUNDIDADE IGUAL OU INFERIOR A 1,50M (BLOCOS SOBRE ESTACAS) | ESCAVAÇÃO MANUAL, PROFUNDIDADE IGUAL OU INFERIOR A 1,50M (BLOCOS SOBRE ESTACAS) | ESCAVAÇÃO MANUAL, PROFUNDIDADE IGUAL OU INFERIOR A 1,50M (BLOCOS SOBRE ESTACAS) | ESCAVAÇÃO MANUAL, PROFUNDIDADE IGUAL OU INFERIOR A 1,50M (BLOCOS SOBRE ESTACAS) | ESCAVAÇÃO MANUAL, PROFUNDIDADE IGUAL OU INFERIOR A 1,50M (BLOCOS SOBRE ESTACAS) | ESCAVAÇÃO MANUAL, PROFUNDIDADE IGUAL OU INFERIOR A 1,50M (BLOCOS SOBRE ESTACAS) | ESCAVAÇÃO MANUAL, PROFUNDIDADE IGUAL OU INFERIOR A 1,50M (BLOCOS SOBRE ESTACAS) | ESCAVAÇÃO MANUAL, PROFUNDIDADE IGUAL OU INFERIOR A 1,50M (BLOCOS SOBRE ESTACAS) | - |  | M³ | M³ | 6.645
2.19 | ESCAVAÇÃO MANUAL, PROFUNDIDADE IGUAL OU INFERIOR A 1,50M (BALDRAMES) | ESCAVAÇÃO MANUAL, PROFUNDIDADE IGUAL OU INFERIOR A 1,50M (BALDRAMES) | ESCAVAÇÃO MANUAL, PROFUNDIDADE IGUAL OU INFERIOR A 1,50M (BALDRAMES) | ESCAVAÇÃO MANUAL, PROFUNDIDADE IGUAL OU INFERIOR A 1,50M (BALDRAMES) | ESCAVAÇÃO MANUAL, PROFUNDIDADE IGUAL OU INFERIOR A 1,50M (BALDRAMES) | ESCAVAÇÃO MANUAL, PROFUNDIDADE IGUAL OU INFERIOR A 1,50M (BALDRAMES) | ESCAVAÇÃO MANUAL, PROFUNDIDADE IGUAL OU INFERIOR A 1,50M (BALDRAMES) | ESCAVAÇÃO MANUAL, PROFUNDIDADE IGUAL OU INFERIOR A 1,50M (BALDRAMES) | ESCAVAÇÃO MANUAL, PROFUNDIDADE IGUAL OU INFERIOR A 1,50M (BALDRAMES) | ESCAVAÇÃO MANUAL, PROFUNDIDADE IGUAL OU INFERIOR A 1,50M (BALDRAMES) | ESCAVAÇÃO MANUAL, PROFUNDIDADE IGUAL OU INFERIOR A 1,50M (BALDRAMES) | ESCAVAÇÃO MANUAL, PROFUNDIDADE IGUAL OU INFERIOR A 1,50M (BALDRAMES) | ESCAVAÇÃO MANUAL, PROFUNDIDADE IGUAL OU INFERIOR A 1,50M (BALDRAMES) | ESCAVAÇÃO MANUAL, PROFUNDIDADE IGUAL OU INFERIOR A 1,50M (BALDRAMES) | ESCAVAÇÃO MANUAL, PROFUNDIDADE IGUAL OU INFERIOR A 1,50M (BALDRAMES) | ESCAVAÇÃO MANUAL, PROFUNDIDADE IGUAL OU INFERIOR A 1,50M (BALDRAMES) | ESCAVAÇÃO MANUAL, PROFUNDIDADE IGUAL OU INFERIOR A 1,50M (BALDRAMES) | - |  | M³ | M³ | 14.538
2.20 | LASTRO DE CONCRETO, 150KG CIM/M3 (BLOCOS SOBRE ESTACAS E VIGA BALDRAME) | LASTRO DE CONCRETO, 150KG CIM/M3 (BLOCOS SOBRE ESTACAS E VIGA BALDRAME) | LASTRO DE CONCRETO, 150KG CIM/M3 (BLOCOS SOBRE ESTACAS E VIGA BALDRAME) | LASTRO DE CONCRETO, 150KG CIM/M3 (BLOCOS SOBRE ESTACAS E VIGA BALDRAME) | LASTRO DE CONCRETO, 150KG CIM/M3 (BLOCOS SOBRE ESTACAS E VIGA BALDRAME) | LASTRO DE CONCRETO, 150KG CIM/M3 (BLOCOS SOBRE ESTACAS E VIGA BALDRAME) | LASTRO DE CONCRETO, 150KG CIM/M3 (BLOCOS SOBRE ESTACAS E VIGA BALDRAME) | LASTRO DE CONCRETO, 150KG CIM/M3 (BLOCOS SOBRE ESTACAS E VIGA BALDRAME) | LASTRO DE CONCRETO, 150KG CIM/M3 (BLOCOS SOBRE ESTACAS E VIGA BALDRAME) | LASTRO DE CONCRETO, 150KG CIM/M3 (BLOCOS SOBRE ESTACAS E VIGA BALDRAME) | LASTRO DE CONCRETO, 150KG CIM/M3 (BLOCOS SOBRE ESTACAS E VIGA BALDRAME) | LASTRO DE CONCRETO, 150KG CIM/M3 (BLOCOS SOBRE ESTACAS E VIGA BALDRAME) | LASTRO DE CONCRETO, 150KG CIM/M3 (BLOCOS SOBRE ESTACAS E VIGA BALDRAME) | LASTRO DE CONCRETO, 150KG CIM/M3 (BLOCOS SOBRE ESTACAS E VIGA BALDRAME) | LASTRO DE CONCRETO, 150KG CIM/M3 (BLOCOS SOBRE ESTACAS E VIGA BALDRAME) | LASTRO DE CONCRETO, 150KG CIM/M3 (BLOCOS SOBRE ESTACAS E VIGA BALDRAME) | LASTRO DE CONCRETO, 150KG CIM/M3 (BLOCOS SOBRE ESTACAS E VIGA BALDRAME) | - |  | M³ | M³ | 4.5925
2.21 | FORMA COMUM DE TÁBUAS DE PINUS - NÃO RECUPERÁVEL, INCLUSOS SARRAFOS (BLOCOS SOBRE ESTACAS E VIGA BALDRAME) | FORMA COMUM DE TÁBUAS DE PINUS - NÃO RECUPERÁVEL, INCLUSOS SARRAFOS (BLOCOS SOBRE ESTACAS E VIGA BALDRAME) | FORMA COMUM DE TÁBUAS DE PINUS - NÃO RECUPERÁVEL, INCLUSOS SARRAFOS (BLOCOS SOBRE ESTACAS E VIGA BALDRAME) | FORMA COMUM DE TÁBUAS DE PINUS - NÃO RECUPERÁVEL, INCLUSOS SARRAFOS (BLOCOS SOBRE ESTACAS E VIGA BALDRAME) | FORMA COMUM DE TÁBUAS DE PINUS - NÃO RECUPERÁVEL, INCLUSOS SARRAFOS (BLOCOS SOBRE ESTACAS E VIGA BALDRAME) | FORMA COMUM DE TÁBUAS DE PINUS - NÃO RECUPERÁVEL, INCLUSOS SARRAFOS (BLOCOS SOBRE ESTACAS E VIGA BALDRAME) | FORMA COMUM DE TÁBUAS DE PINUS - NÃO RECUPERÁVEL, INCLUSOS SARRAFOS (BLOCOS SOBRE ESTACAS E VIGA BALDRAME) | FORMA COMUM DE TÁBUAS DE PINUS - NÃO RECUPERÁVEL, INCLUSOS SARRAFOS (BLOCOS SOBRE ESTACAS E VIGA BALDRAME) | FORMA COMUM DE TÁBUAS DE PINUS - NÃO RECUPERÁVEL, INCLUSOS SARRAFOS (BLOCOS SOBRE ESTACAS E VIGA BALDRAME) | FORMA COMUM DE TÁBUAS DE PINUS - NÃO RECUPERÁVEL, INCLUSOS SARRAFOS (BLOCOS SOBRE ESTACAS E VIGA BALDRAME) | FORMA COMUM DE TÁBUAS DE PINUS - NÃO RECUPERÁVEL, INCLUSOS SARRAFOS (BLOCOS SOBRE ESTACAS E VIGA BALDRAME) | FORMA COMUM DE TÁBUAS DE PINUS - NÃO RECUPERÁVEL, INCLUSOS SARRAFOS (BLOCOS SOBRE ESTACAS E VIGA BALDRAME) | FORMA COMUM DE TÁBUAS DE PINUS - NÃO RECUPERÁVEL, INCLUSOS SARRAFOS (BLOCOS SOBRE ESTACAS E VIGA BALDRAME) | FORMA COMUM DE TÁBUAS DE PINUS - NÃO RECUPERÁVEL, INCLUSOS SARRAFOS (BLOCOS SOBRE ESTACAS E VIGA BALDRAME) | FORMA COMUM DE TÁBUAS DE PINUS - NÃO RECUPERÁVEL, INCLUSOS SARRAFOS (BLOCOS SOBRE ESTACAS E VIGA BALDRAME) | FORMA COMUM DE TÁBUAS DE PINUS - NÃO RECUPERÁVEL, INCLUSOS SARRAFOS (BLOCOS SOBRE ESTACAS E VIGA BALDRAME) | FORMA COMUM DE TÁBUAS DE PINUS - NÃO RECUPERÁVEL, INCLUSOS SARRAFOS (BLOCOS SOBRE ESTACAS E VIGA BALDRAME) | - |  | M² | M² | 169.464
2.22 | CONCRETO FCK=30MPA - USINADO E BOMBEÁVEL (BLOCO SOBRE ESTACAS E VIGAS BALDRAMES) | CONCRETO FCK=40MPA - USINADO E BOMBEÁVEL (BLOCO SOBRE ESTACAS E VIGAS BALDRAMES) | CONCRETO FCK=40MPA - USINADO E BOMBEÁVEL (BLOCO SOBRE ESTACAS E VIGAS BALDRAMES) | CONCRETO FCK=40MPA - USINADO E BOMBEÁVEL (BLOCO SOBRE ESTACAS E VIGAS BALDRAMES) | CONCRETO FCK=40MPA - USINADO E BOMBEÁVEL (BLOCO SOBRE ESTACAS E VIGAS BALDRAMES) | CONCRETO FCK=40MPA - USINADO E BOMBEÁVEL (BLOCO SOBRE ESTACAS E VIGAS BALDRAMES) | CONCRETO FCK=40MPA - USINADO E BOMBEÁVEL (BLOCO SOBRE ESTACAS E VIGAS BALDRAMES) | CONCRETO FCK=40MPA - USINADO E BOMBEÁVEL (BLOCO SOBRE ESTACAS E VIGAS BALDRAMES) | CONCRETO FCK=40MPA - USINADO E BOMBEÁVEL (BLOCO SOBRE ESTACAS E VIGAS BALDRAMES) | CONCRETO FCK=40MPA - USINADO E BOMBEÁVEL (BLOCO SOBRE ESTACAS E VIGAS BALDRAMES) | CONCRETO FCK=40MPA - USINADO E BOMBEÁVEL (BLOCO SOBRE ESTACAS E VIGAS BALDRAMES) | CONCRETO FCK=40MPA - USINADO E BOMBEÁVEL (BLOCO SOBRE ESTACAS E VIGAS BALDRAMES) | CONCRETO FCK=40MPA - USINADO E BOMBEÁVEL (BLOCO SOBRE ESTACAS E VIGAS BALDRAMES) | CONCRETO FCK=40MPA - USINADO E BOMBEÁVEL (BLOCO SOBRE ESTACAS E VIGAS BALDRAMES) | CONCRETO FCK=40MPA - USINADO E BOMBEÁVEL (BLOCO SOBRE ESTACAS E VIGAS BALDRAMES) | CONCRETO FCK=40MPA - USINADO E BOMBEÁVEL (BLOCO SOBRE ESTACAS E VIGAS BALDRAMES) | CONCRETO FCK=40MPA - USINADO E BOMBEÁVEL (BLOCO SOBRE ESTACAS E VIGAS BALDRAMES) | - |  | M³ | M³ | 21.183
2.23 | BOMBEAMENTO DE CONCRETO | BOMBEAMENTO DE CONCRETO | BOMBEAMENTO DE CONCRETO | BOMBEAMENTO DE CONCRETO | BOMBEAMENTO DE CONCRETO | BOMBEAMENTO DE CONCRETO | BOMBEAMENTO DE CONCRETO | BOMBEAMENTO DE CONCRETO | BOMBEAMENTO DE CONCRETO | BOMBEAMENTO DE CONCRETO | BOMBEAMENTO DE CONCRETO | BOMBEAMENTO DE CONCRETO | BOMBEAMENTO DE CONCRETO | BOMBEAMENTO DE CONCRETO | BOMBEAMENTO DE CONCRETO | BOMBEAMENTO DE CONCRETO | BOMBEAMENTO DE CONCRETO | - |  | M³ | M³ | 21.183
2.24 | ARMADURA EM AÇO CA-50 (BLOCOS SOBRE ESTACAS E VIGAS BALDRAMES) | ARMADURA EM AÇO CA-50 (BLOCOS SOBRE ESTACAS E VIGAS BALDRAMES) | ARMADURA EM AÇO CA-50 (BLOCOS SOBRE ESTACAS E VIGAS BALDRAMES) | ARMADURA EM AÇO CA-50 (BLOCOS SOBRE ESTACAS E VIGAS BALDRAMES) | ARMADURA EM AÇO CA-50 (BLOCOS SOBRE ESTACAS E VIGAS BALDRAMES) | ARMADURA EM AÇO CA-50 (BLOCOS SOBRE ESTACAS E VIGAS BALDRAMES) | ARMADURA EM AÇO CA-50 (BLOCOS SOBRE ESTACAS E VIGAS BALDRAMES) | ARMADURA EM AÇO CA-50 (BLOCOS SOBRE ESTACAS E VIGAS BALDRAMES) | ARMADURA EM AÇO CA-50 (BLOCOS SOBRE ESTACAS E VIGAS BALDRAMES) | ARMADURA EM AÇO CA-50 (BLOCOS SOBRE ESTACAS E VIGAS BALDRAMES) | ARMADURA EM AÇO CA-50 (BLOCOS SOBRE ESTACAS E VIGAS BALDRAMES) | ARMADURA EM AÇO CA-50 (BLOCOS SOBRE ESTACAS E VIGAS BALDRAMES) | ARMADURA EM AÇO CA-50 (BLOCOS SOBRE ESTACAS E VIGAS BALDRAMES) | ARMADURA EM AÇO CA-50 (BLOCOS SOBRE ESTACAS E VIGAS BALDRAMES) | ARMADURA EM AÇO CA-50 (BLOCOS SOBRE ESTACAS E VIGAS BALDRAMES) | ARMADURA EM AÇO CA-50 (BLOCOS SOBRE ESTACAS E VIGAS BALDRAMES) | ARMADURA EM AÇO CA-50 (BLOCOS SOBRE ESTACAS E VIGAS BALDRAMES) | - |  | KG | KG | 1552.35
2.25 | CONTROLE TECNOLÓGICO DE CONCRETO - MOBILIZAÇÃO PARA MOLDAGEM E/OU COLETA DOS CORPOS DE PROVA DE CONCRETO | CONTROLE TECNOLÓGICO DE CONCRETO - MOBILIZAÇÃO PARA MOLDAGEM E/OU COLETA DOS CORPOS DE PROVA DE CONCRETO | CONTROLE TECNOLÓGICO DE CONCRETO - MOBILIZAÇÃO PARA MOLDAGEM E/OU COLETA DOS CORPOS DE PROVA DE CONCRETO | CONTROLE TECNOLÓGICO DE CONCRETO - MOBILIZAÇÃO PARA MOLDAGEM E/OU COLETA DOS CORPOS DE PROVA DE CONCRETO | CONTROLE TECNOLÓGICO DE CONCRETO - MOBILIZAÇÃO PARA MOLDAGEM E/OU COLETA DOS CORPOS DE PROVA DE CONCRETO | CONTROLE TECNOLÓGICO DE CONCRETO - MOBILIZAÇÃO PARA MOLDAGEM E/OU COLETA DOS CORPOS DE PROVA DE CONCRETO | CONTROLE TECNOLÓGICO DE CONCRETO - MOBILIZAÇÃO PARA MOLDAGEM E/OU COLETA DOS CORPOS DE PROVA DE CONCRETO | CONTROLE TECNOLÓGICO DE CONCRETO - MOBILIZAÇÃO PARA MOLDAGEM E/OU COLETA DOS CORPOS DE PROVA DE CONCRETO | CONTROLE TECNOLÓGICO DE CONCRETO - MOBILIZAÇÃO PARA MOLDAGEM E/OU COLETA DOS CORPOS DE PROVA DE CONCRETO | CONTROLE TECNOLÓGICO DE CONCRETO - MOBILIZAÇÃO PARA MOLDAGEM E/OU COLETA DOS CORPOS DE PROVA DE CONCRETO | CONTROLE TECNOLÓGICO DE CONCRETO - MOBILIZAÇÃO PARA MOLDAGEM E/OU COLETA DOS CORPOS DE PROVA DE CONCRETO | CONTROLE TECNOLÓGICO DE CONCRETO - MOBILIZAÇÃO PARA MOLDAGEM E/OU COLETA DOS CORPOS DE PROVA DE CONCRETO | CONTROLE TECNOLÓGICO DE CONCRETO - MOBILIZAÇÃO PARA MOLDAGEM E/OU COLETA DOS CORPOS DE PROVA DE CONCRETO | CONTROLE TECNOLÓGICO DE CONCRETO - MOBILIZAÇÃO PARA MOLDAGEM E/OU COLETA DOS CORPOS DE PROVA DE CONCRETO | CONTROLE TECNOLÓGICO DE CONCRETO - MOBILIZAÇÃO PARA MOLDAGEM E/OU COLETA DOS CORPOS DE PROVA DE CONCRETO | CONTROLE TECNOLÓGICO DE CONCRETO - MOBILIZAÇÃO PARA MOLDAGEM E/OU COLETA DOS CORPOS DE PROVA DE CONCRETO | CONTROLE TECNOLÓGICO DE CONCRETO - MOBILIZAÇÃO PARA MOLDAGEM E/OU COLETA DOS CORPOS DE PROVA DE CONCRETO | - |  | VIAGEM | VIAGEM | 1
2.26 | CONTROLE TECNOLÓGICO DE CONCRETO MOLDAGEM DE CORPO DE PROVA | CONTROLE TECNOLÓGICO DE CONCRETO MOLDAGEM DE CORPO DE PROVA | CONTROLE TECNOLÓGICO DE CONCRETO MOLDAGEM DE CORPO DE PROVA | CONTROLE TECNOLÓGICO DE CONCRETO MOLDAGEM DE CORPO DE PROVA | CONTROLE TECNOLÓGICO DE CONCRETO MOLDAGEM DE CORPO DE PROVA | CONTROLE TECNOLÓGICO DE CONCRETO MOLDAGEM DE CORPO DE PROVA | CONTROLE TECNOLÓGICO DE CONCRETO MOLDAGEM DE CORPO DE PROVA | CONTROLE TECNOLÓGICO DE CONCRETO MOLDAGEM DE CORPO DE PROVA | CONTROLE TECNOLÓGICO DE CONCRETO MOLDAGEM DE CORPO DE PROVA | CONTROLE TECNOLÓGICO DE CONCRETO MOLDAGEM DE CORPO DE PROVA | CONTROLE TECNOLÓGICO DE CONCRETO MOLDAGEM DE CORPO DE PROVA | CONTROLE TECNOLÓGICO DE CONCRETO MOLDAGEM DE CORPO DE PROVA | CONTROLE TECNOLÓGICO DE CONCRETO MOLDAGEM DE CORPO DE PROVA | CONTROLE TECNOLÓGICO DE CONCRETO MOLDAGEM DE CORPO DE PROVA | CONTROLE TECNOLÓGICO DE CONCRETO MOLDAGEM DE CORPO DE PROVA | CONTROLE TECNOLÓGICO DE CONCRETO MOLDAGEM DE CORPO DE PROVA | CONTROLE TECNOLÓGICO DE CONCRETO MOLDAGEM DE CORPO DE PROVA | - |  | PERÍODO 4 H | PERÍODO 4 H | 2
2.27 | IMPERMEABILIZAÇÃO DO RESPALDO DA FUNDAÇÃO - ARGAMASSA IMPERMEÁVEL + TINTA BETUMINOSA | IMPERMEABILIZAÇÃO DO RESPALDO DA FUNDAÇÃO - ARGAMASSA IMPERMEÁVEL + TINTA BETUMINOSA | IMPERMEABILIZAÇÃO DO RESPALDO DA FUNDAÇÃO - ARGAMASSA IMPERMEÁVEL + TINTA BETUMINOSA | IMPERMEABILIZAÇÃO DO RESPALDO DA FUNDAÇÃO - ARGAMASSA IMPERMEÁVEL + TINTA BETUMINOSA | IMPERMEABILIZAÇÃO DO RESPALDO DA FUNDAÇÃO - ARGAMASSA IMPERMEÁVEL + TINTA BETUMINOSA | IMPERMEABILIZAÇÃO DO RESPALDO DA FUNDAÇÃO - ARGAMASSA IMPERMEÁVEL + TINTA BETUMINOSA | IMPERMEABILIZAÇÃO DO RESPALDO DA FUNDAÇÃO - ARGAMASSA IMPERMEÁVEL + TINTA BETUMINOSA | IMPERMEABILIZAÇÃO DO RESPALDO DA FUNDAÇÃO - ARGAMASSA IMPERMEÁVEL + TINTA BETUMINOSA | IMPERMEABILIZAÇÃO DO RESPALDO DA FUNDAÇÃO - ARGAMASSA IMPERMEÁVEL + TINTA BETUMINOSA | IMPERMEABILIZAÇÃO DO RESPALDO DA FUNDAÇÃO - ARGAMASSA IMPERMEÁVEL + TINTA BETUMINOSA | IMPERMEABILIZAÇÃO DO RESPALDO DA FUNDAÇÃO - ARGAMASSA IMPERMEÁVEL + TINTA BETUMINOSA | IMPERMEABILIZAÇÃO DO RESPALDO DA FUNDAÇÃO - ARGAMASSA IMPERMEÁVEL + TINTA BETUMINOSA | IMPERMEABILIZAÇÃO DO RESPALDO DA FUNDAÇÃO - ARGAMASSA IMPERMEÁVEL + TINTA BETUMINOSA | IMPERMEABILIZAÇÃO DO RESPALDO DA FUNDAÇÃO - ARGAMASSA IMPERMEÁVEL + TINTA BETUMINOSA | IMPERMEABILIZAÇÃO DO RESPALDO DA FUNDAÇÃO - ARGAMASSA IMPERMEÁVEL + TINTA BETUMINOSA | IMPERMEABILIZAÇÃO DO RESPALDO DA FUNDAÇÃO - ARGAMASSA IMPERMEÁVEL + TINTA BETUMINOSA | IMPERMEABILIZAÇÃO DO RESPALDO DA FUNDAÇÃO - ARGAMASSA IMPERMEÁVEL + TINTA BETUMINOSA | - |  | M² | M² | 169.464
2.28 | REATERRO DE VALAS, INCLUSIVE APILOAMENTO | REATERRO DE VALAS, INCLUSIVE COMPACTAÇÃO | REATERRO DE VALAS, INCLUSIVE COMPACTAÇÃO | REATERRO DE VALAS, INCLUSIVE COMPACTAÇÃO | REATERRO DE VALAS, INCLUSIVE COMPACTAÇÃO | REATERRO DE VALAS, INCLUSIVE COMPACTAÇÃO | REATERRO DE VALAS, INCLUSIVE COMPACTAÇÃO | REATERRO DE VALAS, INCLUSIVE COMPACTAÇÃO | REATERRO DE VALAS, INCLUSIVE COMPACTAÇÃO | REATERRO DE VALAS, INCLUSIVE COMPACTAÇÃO | REATERRO DE VALAS, INCLUSIVE COMPACTAÇÃO | REATERRO DE VALAS, INCLUSIVE COMPACTAÇÃO | REATERRO DE VALAS, INCLUSIVE COMPACTAÇÃO | REATERRO DE VALAS, INCLUSIVE COMPACTAÇÃO | REATERRO DE VALAS, INCLUSIVE COMPACTAÇÃO | REATERRO DE VALAS, INCLUSIVE COMPACTAÇÃO | REATERRO DE VALAS, INCLUSIVE COMPACTAÇÃO | - |  | M³ | M³ | 5.2957
2.29 | CARGA MECANIZADA E REMOÇÃO DE TERRA, INCLUSIVE TRANSPORTE ATÉ 1KM | CARGA MECANIZADA E REMOÇÃO DE TERRA, INCLUSIVE TRANSPORTE ATÉ 1KM | CARGA MECANIZADA E REMOÇÃO DE TERRA, INCLUSIVE TRANSPORTE ATÉ 1KM | CARGA MECANIZADA E REMOÇÃO DE TERRA, INCLUSIVE TRANSPORTE ATÉ 1KM | CARGA MECANIZADA E REMOÇÃO DE TERRA, INCLUSIVE TRANSPORTE ATÉ 1KM | CARGA MECANIZADA E REMOÇÃO DE TERRA, INCLUSIVE TRANSPORTE ATÉ 1KM | CARGA MECANIZADA E REMOÇÃO DE TERRA, INCLUSIVE TRANSPORTE ATÉ 1KM | CARGA MECANIZADA E REMOÇÃO DE TERRA, INCLUSIVE TRANSPORTE ATÉ 1KM | CARGA MECANIZADA E REMOÇÃO DE TERRA, INCLUSIVE TRANSPORTE ATÉ 1KM | CARGA MECANIZADA E REMOÇÃO DE TERRA, INCLUSIVE TRANSPORTE ATÉ 1KM | CARGA MECANIZADA E REMOÇÃO DE TERRA, INCLUSIVE TRANSPORTE ATÉ 1KM | CARGA MECANIZADA E REMOÇÃO DE TERRA, INCLUSIVE TRANSPORTE ATÉ 1KM | CARGA MECANIZADA E REMOÇÃO DE TERRA, INCLUSIVE TRANSPORTE ATÉ 1KM | CARGA MECANIZADA E REMOÇÃO DE TERRA, INCLUSIVE TRANSPORTE ATÉ 1KM | CARGA MECANIZADA E REMOÇÃO DE TERRA, INCLUSIVE TRANSPORTE ATÉ 1KM | CARGA MECANIZADA E REMOÇÃO DE TERRA, INCLUSIVE TRANSPORTE ATÉ 1KM | CARGA MECANIZADA E REMOÇÃO DE TERRA, INCLUSIVE TRANSPORTE ATÉ 1KM | - |  | M³ | M³ | 32.8336
2.30 | TRANSPORTE DE TERRA POR CAMINHÃO BASCULANTE, A PARTIR DE 1KM | TRANSPORTE DE TERRA POR CAMINHÃO BASCULANTE, A PARTIR DE 1KM | TRANSPORTE DE TERRA POR CAMINHÃO BASCULANTE, A PARTIR DE 1KM | TRANSPORTE DE TERRA POR CAMINHÃO BASCULANTE, A PARTIR DE 1KM | TRANSPORTE DE TERRA POR CAMINHÃO BASCULANTE, A PARTIR DE 1KM | TRANSPORTE DE TERRA POR CAMINHÃO BASCULANTE, A PARTIR DE 1KM | TRANSPORTE DE TERRA POR CAMINHÃO BASCULANTE, A PARTIR DE 1KM | TRANSPORTE DE TERRA POR CAMINHÃO BASCULANTE, A PARTIR DE 1KM | TRANSPORTE DE TERRA POR CAMINHÃO BASCULANTE, A PARTIR DE 1KM | TRANSPORTE DE TERRA POR CAMINHÃO BASCULANTE, A PARTIR DE 1KM | TRANSPORTE DE TERRA POR CAMINHÃO BASCULANTE, A PARTIR DE 1KM | TRANSPORTE DE TERRA POR CAMINHÃO BASCULANTE, A PARTIR DE 1KM | TRANSPORTE DE TERRA POR CAMINHÃO BASCULANTE, A PARTIR DE 1KM | TRANSPORTE DE TERRA POR CAMINHÃO BASCULANTE, A PARTIR DE 1KM | TRANSPORTE DE TERRA POR CAMINHÃO BASCULANTE, A PARTIR DE 1KM | TRANSPORTE DE TERRA POR CAMINHÃO BASCULANTE, A PARTIR DE 1KM | TRANSPORTE DE TERRA POR CAMINHÃO BASCULANTE, A PARTIR DE 1KM | - |  | M³xKM | M³xKM | 1641.6825
3 | ESTRUTURA METÁLICA
GUARITA
3.1 | FORNECIMENTO E MONTAGEM DE ESTRUTURA METÁLICA VERTICAL - NÃO PATINÁVEL,INCLUSAS CHAPARIAS E CHUMBADORES | FORNECIMENTO E MONTAGEM DE ESTRUTURA METÁLICA VERTICAL - NÃO PATINÁVEL,INCLUSAS CHAPARIAS E CHUMBADORES | FORNECIMENTO E MONTAGEM DE ESTRUTURA METÁLICA VERTICAL - NÃO PATINÁVEL,INCLUSAS CHAPARIAS E CHUMBADORES | FORNECIMENTO E MONTAGEM DE ESTRUTURA METÁLICA VERTICAL - NÃO PATINÁVEL,INCLUSAS CHAPARIAS E CHUMBADORES | FORNECIMENTO E MONTAGEM DE ESTRUTURA METÁLICA VERTICAL - NÃO PATINÁVEL,INCLUSAS CHAPARIAS E CHUMBADORES | FORNECIMENTO E MONTAGEM DE ESTRUTURA METÁLICA VERTICAL - NÃO PATINÁVEL,INCLUSAS CHAPARIAS E CHUMBADORES | FORNECIMENTO E MONTAGEM DE ESTRUTURA METÁLICA VERTICAL - NÃO PATINÁVEL,INCLUSAS CHAPARIAS E CHUMBADORES | FORNECIMENTO E MONTAGEM DE ESTRUTURA METÁLICA VERTICAL - NÃO PATINÁVEL,INCLUSAS CHAPARIAS E CHUMBADORES | FORNECIMENTO E MONTAGEM DE ESTRUTURA METÁLICA VERTICAL - NÃO PATINÁVEL,INCLUSAS CHAPARIAS E CHUMBADORES | FORNECIMENTO E MONTAGEM DE ESTRUTURA METÁLICA VERTICAL - NÃO PATINÁVEL,INCLUSAS CHAPARIAS E CHUMBADORES | FORNECIMENTO E MONTAGEM DE ESTRUTURA METÁLICA VERTICAL - NÃO PATINÁVEL,INCLUSAS CHAPARIAS E CHUMBADORES | FORNECIMENTO E MONTAGEM DE ESTRUTURA METÁLICA VERTICAL - NÃO PATINÁVEL,INCLUSAS CHAPARIAS E CHUMBADORES | FORNECIMENTO E MONTAGEM DE ESTRUTURA METÁLICA VERTICAL - NÃO PATINÁVEL,INCLUSAS CHAPARIAS E CHUMBADORES | FORNECIMENTO E MONTAGEM DE ESTRUTURA METÁLICA VERTICAL - NÃO PATINÁVEL,INCLUSAS CHAPARIAS E CHUMBADORES | FORNECIMENTO E MONTAGEM DE ESTRUTURA METÁLICA VERTICAL - NÃO PATINÁVEL,INCLUSAS CHAPARIAS E CHUMBADORES | FORNECIMENTO E MONTAGEM DE ESTRUTURA METÁLICA VERTICAL - NÃO PATINÁVEL,INCLUSAS CHAPARIAS E CHUMBADORES | FORNECIMENTO E MONTAGEM DE ESTRUTURA METÁLICA VERTICAL - NÃO PATINÁVEL,INCLUSAS CHAPARIAS E CHUMBADORES | - |  | KG | KG | 574.2
3.2 | GALVANIZAÇÃO EM ESTRUTURA METÁLICA | GALVANIZAÇÃO EM ESTRUTURA METÁLICA | GALVANIZAÇÃO EM ESTRUTURA METÁLICA | GALVANIZAÇÃO EM ESTRUTURA METÁLICA | GALVANIZAÇÃO EM ESTRUTURA METÁLICA | GALVANIZAÇÃO EM ESTRUTURA METÁLICA | GALVANIZAÇÃO EM ESTRUTURA METÁLICA | GALVANIZAÇÃO EM ESTRUTURA METÁLICA | GALVANIZAÇÃO EM ESTRUTURA METÁLICA | GALVANIZAÇÃO EM ESTRUTURA METÁLICA | GALVANIZAÇÃO EM ESTRUTURA METÁLICA | GALVANIZAÇÃO EM ESTRUTURA METÁLICA | GALVANIZAÇÃO EM ESTRUTURA METÁLICA | GALVANIZAÇÃO EM ESTRUTURA METÁLICA | GALVANIZAÇÃO EM ESTRUTURA METÁLICA | GALVANIZAÇÃO EM ESTRUTURA METÁLICA | GALVANIZAÇÃO EM ESTRUTURA METÁLICA | - |  | KG | KG | 574.2
3.3 | PINTURA EPÓXI BICOMPONENTE EM ESTRUTURAS METÁLICAS | PINTURA EPÓXI BICOMPONENTE EM ESTRUTURAS METÁLICAS | PINTURA EPÓXI BICOMPONENTE EM ESTRUTURAS METÁLICAS | PINTURA EPÓXI BICOMPONENTE EM ESTRUTURAS METÁLICAS | PINTURA EPÓXI BICOMPONENTE EM ESTRUTURAS METÁLICAS | PINTURA EPÓXI BICOMPONENTE EM ESTRUTURAS METÁLICAS | PINTURA EPÓXI BICOMPONENTE EM ESTRUTURAS METÁLICAS | PINTURA EPÓXI BICOMPONENTE EM ESTRUTURAS METÁLICAS | PINTURA EPÓXI BICOMPONENTE EM ESTRUTURAS METÁLICAS | PINTURA EPÓXI BICOMPONENTE EM ESTRUTURAS METÁLICAS | PINTURA EPÓXI BICOMPONENTE EM ESTRUTURAS METÁLICAS | PINTURA EPÓXI BICOMPONENTE EM ESTRUTURAS METÁLICAS | PINTURA EPÓXI BICOMPONENTE EM ESTRUTURAS METÁLICAS | PINTURA EPÓXI BICOMPONENTE EM ESTRUTURAS METÁLICAS | PINTURA EPÓXI BICOMPONENTE EM ESTRUTURAS METÁLICAS | PINTURA EPÓXI BICOMPONENTE EM ESTRUTURAS METÁLICAS | PINTURA EPÓXI BICOMPONENTE EM ESTRUTURAS METÁLICAS | - |  | KG | KG | 574.2
PORTICO
3.4 | FORNECIMENTO E MONTAGEM DE ESTRUTURA METÁLICA VERTICAL - NÃO PATINÁVEL,INCLUSAS CHAPARIAS E CHUMBADORES | FORNECIMENTO E MONTAGEM DE ESTRUTURA METÁLICA VERTICAL - NÃO PATINÁVEL,INCLUSAS CHAPARIAS E CHUMBADORES | FORNECIMENTO E MONTAGEM DE ESTRUTURA METÁLICA VERTICAL - NÃO PATINÁVEL,INCLUSAS CHAPARIAS E CHUMBADORES | FORNECIMENTO E MONTAGEM DE ESTRUTURA METÁLICA VERTICAL - NÃO PATINÁVEL,INCLUSAS CHAPARIAS E CHUMBADORES | FORNECIMENTO E MONTAGEM DE ESTRUTURA METÁLICA VERTICAL - NÃO PATINÁVEL,INCLUSAS CHAPARIAS E CHUMBADORES | FORNECIMENTO E MONTAGEM DE ESTRUTURA METÁLICA VERTICAL - NÃO PATINÁVEL,INCLUSAS CHAPARIAS E CHUMBADORES | FORNECIMENTO E MONTAGEM DE ESTRUTURA METÁLICA VERTICAL - NÃO PATINÁVEL,INCLUSAS CHAPARIAS E CHUMBADORES | FORNECIMENTO E MONTAGEM DE ESTRUTURA METÁLICA VERTICAL - NÃO PATINÁVEL,INCLUSAS CHAPARIAS E CHUMBADORES | FORNECIMENTO E MONTAGEM DE ESTRUTURA METÁLICA VERTICAL - NÃO PATINÁVEL,INCLUSAS CHAPARIAS E CHUMBADORES | FORNECIMENTO E MONTAGEM DE ESTRUTURA METÁLICA VERTICAL - NÃO PATINÁVEL,INCLUSAS CHAPARIAS E CHUMBADORES | FORNECIMENTO E MONTAGEM DE ESTRUTURA METÁLICA VERTICAL - NÃO PATINÁVEL,INCLUSAS CHAPARIAS E CHUMBADORES | FORNECIMENTO E MONTAGEM DE ESTRUTURA METÁLICA VERTICAL - NÃO PATINÁVEL,INCLUSAS CHAPARIAS E CHUMBADORES | FORNECIMENTO E MONTAGEM DE ESTRUTURA METÁLICA VERTICAL - NÃO PATINÁVEL,INCLUSAS CHAPARIAS E CHUMBADORES | FORNECIMENTO E MONTAGEM DE ESTRUTURA METÁLICA VERTICAL - NÃO PATINÁVEL,INCLUSAS CHAPARIAS E CHUMBADORES | FORNECIMENTO E MONTAGEM DE ESTRUTURA METÁLICA VERTICAL - NÃO PATINÁVEL,INCLUSAS CHAPARIAS E CHUMBADORES | FORNECIMENTO E MONTAGEM DE ESTRUTURA METÁLICA VERTICAL - NÃO PATINÁVEL,INCLUSAS CHAPARIAS E CHUMBADORES | FORNECIMENTO E MONTAGEM DE ESTRUTURA METÁLICA VERTICAL - NÃO PATINÁVEL,INCLUSAS CHAPARIAS E CHUMBADORES | - |  | KG | KG | 1732
3.5 | GALVANIZAÇÃO EM ESTRUTURA METÁLICA | GALVANIZAÇÃO EM ESTRUTURA METÁLICA | GALVANIZAÇÃO EM ESTRUTURA METÁLICA | GALVANIZAÇÃO EM ESTRUTURA METÁLICA | GALVANIZAÇÃO EM ESTRUTURA METÁLICA | GALVANIZAÇÃO EM ESTRUTURA METÁLICA | GALVANIZAÇÃO EM ESTRUTURA METÁLICA | GALVANIZAÇÃO EM ESTRUTURA METÁLICA | GALVANIZAÇÃO EM ESTRUTURA METÁLICA | GALVANIZAÇÃO EM ESTRUTURA METÁLICA | GALVANIZAÇÃO EM ESTRUTURA METÁLICA | GALVANIZAÇÃO EM ESTRUTURA METÁLICA | GALVANIZAÇÃO EM ESTRUTURA METÁLICA | GALVANIZAÇÃO EM ESTRUTURA METÁLICA | GALVANIZAÇÃO EM ESTRUTURA METÁLICA | GALVANIZAÇÃO EM ESTRUTURA METÁLICA | GALVANIZAÇÃO EM ESTRUTURA METÁLICA | - |  | KG | KG | 1732
3.6 | PINTURA EPÓXI BICOMPONENTE EM ESTRUTURAS METÁLICAS | PINTURA EPÓXI BICOMPONENTE EM ESTRUTURAS METÁLICAS | PINTURA EPÓXI BICOMPONENTE EM ESTRUTURAS METÁLICAS | PINTURA EPÓXI BICOMPONENTE EM ESTRUTURAS METÁLICAS | PINTURA EPÓXI BICOMPONENTE EM ESTRUTURAS METÁLICAS | PINTURA EPÓXI BICOMPONENTE EM ESTRUTURAS METÁLICAS | PINTURA EPÓXI BICOMPONENTE EM ESTRUTURAS METÁLICAS | PINTURA EPÓXI BICOMPONENTE EM ESTRUTURAS METÁLICAS | PINTURA EPÓXI BICOMPONENTE EM ESTRUTURAS METÁLICAS | PINTURA EPÓXI BICOMPONENTE EM ESTRUTURAS METÁLICAS | PINTURA EPÓXI BICOMPONENTE EM ESTRUTURAS METÁLICAS | PINTURA EPÓXI BICOMPONENTE EM ESTRUTURAS METÁLICAS | PINTURA EPÓXI BICOMPONENTE EM ESTRUTURAS METÁLICAS | PINTURA EPÓXI BICOMPONENTE EM ESTRUTURAS METÁLICAS | PINTURA EPÓXI BICOMPONENTE EM ESTRUTURAS METÁLICAS | PINTURA EPÓXI BICOMPONENTE EM ESTRUTURAS METÁLICAS | PINTURA EPÓXI BICOMPONENTE EM ESTRUTURAS METÁLICAS | - |  | KG | KG | 1732
4 | SUPERESTRUTURA
| LAJE DE COBERTURA (GUARITA) | LAJE DE COBERTURA H=13 - PISO TÉCNICO | LAJE DE COBERTURA H=13 - PISO TÉCNICO | LAJE DE COBERTURA H=13 - PISO TÉCNICO | LAJE DE COBERTURA H=13 - PISO TÉCNICO | LAJE DE COBERTURA H=13 - PISO TÉCNICO | LAJE DE COBERTURA H=13 - PISO TÉCNICO | LAJE DE COBERTURA H=13 - PISO TÉCNICO | LAJE DE COBERTURA H=13 - PISO TÉCNICO | LAJE DE COBERTURA H=13 - PISO TÉCNICO | LAJE DE COBERTURA H=13 - PISO TÉCNICO | LAJE DE COBERTURA H=13 - PISO TÉCNICO | LAJE DE COBERTURA H=13 - PISO TÉCNICO | LAJE DE COBERTURA H=13 - PISO TÉCNICO | LAJE DE COBERTURA H=13 - PISO TÉCNICO | LAJE DE COBERTURA H=13 - PISO TÉCNICO | LAJE DE COBERTURA H=13 - PISO TÉCNICO
4.1 | FONECIMENTO E MONTAGEM DE LAJE PAINEL H12, CONSIDERANDO ARMADURAS NECESSÁRIAS E ESCORAMENTO | CONCRETO FCK=30MPA - USINADO E BOMBEÁVEL | CONCRETO FCK=30MPA - USINADO E BOMBEÁVEL | CONCRETO FCK=30MPA - USINADO E BOMBEÁVEL | CONCRETO FCK=30MPA - USINADO E BOMBEÁVEL | CONCRETO FCK=30MPA - USINADO E BOMBEÁVEL | CONCRETO FCK=30MPA - USINADO E BOMBEÁVEL | CONCRETO FCK=30MPA - USINADO E BOMBEÁVEL | CONCRETO FCK=30MPA - USINADO E BOMBEÁVEL | CONCRETO FCK=30MPA - USINADO E BOMBEÁVEL | CONCRETO FCK=30MPA - USINADO E BOMBEÁVEL | CONCRETO FCK=30MPA - USINADO E BOMBEÁVEL | CONCRETO FCK=30MPA - USINADO E BOMBEÁVEL | CONCRETO FCK=30MPA - USINADO E BOMBEÁVEL | CONCRETO FCK=30MPA - USINADO E BOMBEÁVEL | CONCRETO FCK=30MPA - USINADO E BOMBEÁVEL | CONCRETO FCK=30MPA - USINADO E BOMBEÁVEL | - |  | M² | M³ | 10
4.2 | ARMADURA EM AÇO CA-60 - TELA Q92 | ARMADURA EM AÇO CA-60 - TELA Q196 | ARMADURA EM AÇO CA-60 - TELA Q196 | ARMADURA EM AÇO CA-60 - TELA Q196 | ARMADURA EM AÇO CA-60 - TELA Q196 | ARMADURA EM AÇO CA-60 - TELA Q196 | ARMADURA EM AÇO CA-60 - TELA Q196 | ARMADURA EM AÇO CA-60 - TELA Q196 | ARMADURA EM AÇO CA-60 - TELA Q196 | ARMADURA EM AÇO CA-60 - TELA Q196 | ARMADURA EM AÇO CA-60 - TELA Q196 | ARMADURA EM AÇO CA-60 - TELA Q196 | ARMADURA EM AÇO CA-60 - TELA Q196 | ARMADURA EM AÇO CA-60 - TELA Q196 | ARMADURA EM AÇO CA-60 - TELA Q196 | ARMADURA EM AÇO CA-60 - TELA Q196 | ARMADURA EM AÇO CA-60 - TELA Q196 | - |  | KG | KG | 17
4.3 | CONCRETO FCK=30MPA - USINADO E BOMBEÁVEL | CONCRETO FCK=30MPA - USINADO E BOMBEÁVEL | CONCRETO FCK=30MPA - USINADO E BOMBEÁVEL | CONCRETO FCK=30MPA - USINADO E BOMBEÁVEL | CONCRETO FCK=30MPA - USINADO E BOMBEÁVEL | CONCRETO FCK=30MPA - USINADO E BOMBEÁVEL | CONCRETO FCK=30MPA - USINADO E BOMBEÁVEL | CONCRETO FCK=30MPA - USINADO E BOMBEÁVEL | CONCRETO FCK=30MPA - USINADO E BOMBEÁVEL | CONCRETO FCK=30MPA - USINADO E BOMBEÁVEL | CONCRETO FCK=30MPA - USINADO E BOMBEÁVEL | CONCRETO FCK=30MPA - USINADO E BOMBEÁVEL | CONCRETO FCK=30MPA - USINADO E BOMBEÁVEL | CONCRETO FCK=30MPA - USINADO E BOMBEÁVEL | CONCRETO FCK=30MPA - USINADO E BOMBEÁVEL | CONCRETO FCK=30MPA - USINADO E BOMBEÁVEL | CONCRETO FCK=30MPA - USINADO E BOMBEÁVEL | - |  | M³ | M³ | 1
4.4 | BOMBEAMENTO DE CONCRETO | BOMBEAMENTO DE CONCRETO | BOMBEAMENTO DE CONCRETO | BOMBEAMENTO DE CONCRETO | BOMBEAMENTO DE CONCRETO | BOMBEAMENTO DE CONCRETO | BOMBEAMENTO DE CONCRETO | BOMBEAMENTO DE CONCRETO | BOMBEAMENTO DE CONCRETO | BOMBEAMENTO DE CONCRETO | BOMBEAMENTO DE CONCRETO | BOMBEAMENTO DE CONCRETO | BOMBEAMENTO DE CONCRETO | BOMBEAMENTO DE CONCRETO | BOMBEAMENTO DE CONCRETO | BOMBEAMENTO DE CONCRETO | BOMBEAMENTO DE CONCRETO | - |  | M³ | M³ | 1
4.5 | CONTROLE TECNOLÓGICO DE CONCRETO - MOBILIZAÇÃO PARA MOLDAGEM E/OU COLETA DOS CORPOS DE PROVA DE CONCRETO | CONTROLE TECNOLÓGICO DE CONCRETO - MOBILIZAÇÃO PARA MOLDAGEM E/OU COLETA DOS CORPOS DE PROVA DE CONCRETO | CONTROLE TECNOLÓGICO DE CONCRETO - MOBILIZAÇÃO PARA MOLDAGEM E/OU COLETA DOS CORPOS DE PROVA DE CONCRETO | CONTROLE TECNOLÓGICO DE CONCRETO - MOBILIZAÇÃO PARA MOLDAGEM E/OU COLETA DOS CORPOS DE PROVA DE CONCRETO | CONTROLE TECNOLÓGICO DE CONCRETO - MOBILIZAÇÃO PARA MOLDAGEM E/OU COLETA DOS CORPOS DE PROVA DE CONCRETO | CONTROLE TECNOLÓGICO DE CONCRETO - MOBILIZAÇÃO PARA MOLDAGEM E/OU COLETA DOS CORPOS DE PROVA DE CONCRETO | CONTROLE TECNOLÓGICO DE CONCRETO - MOBILIZAÇÃO PARA MOLDAGEM E/OU COLETA DOS CORPOS DE PROVA DE CONCRETO | CONTROLE TECNOLÓGICO DE CONCRETO - MOBILIZAÇÃO PARA MOLDAGEM E/OU COLETA DOS CORPOS DE PROVA DE CONCRETO | CONTROLE TECNOLÓGICO DE CONCRETO - MOBILIZAÇÃO PARA MOLDAGEM E/OU COLETA DOS CORPOS DE PROVA DE CONCRETO | CONTROLE TECNOLÓGICO DE CONCRETO - MOBILIZAÇÃO PARA MOLDAGEM E/OU COLETA DOS CORPOS DE PROVA DE CONCRETO | CONTROLE TECNOLÓGICO DE CONCRETO - MOBILIZAÇÃO PARA MOLDAGEM E/OU COLETA DOS CORPOS DE PROVA DE CONCRETO | CONTROLE TECNOLÓGICO DE CONCRETO - MOBILIZAÇÃO PARA MOLDAGEM E/OU COLETA DOS CORPOS DE PROVA DE CONCRETO | CONTROLE TECNOLÓGICO DE CONCRETO - MOBILIZAÇÃO PARA MOLDAGEM E/OU COLETA DOS CORPOS DE PROVA DE CONCRETO | CONTROLE TECNOLÓGICO DE CONCRETO - MOBILIZAÇÃO PARA MOLDAGEM E/OU COLETA DOS CORPOS DE PROVA DE CONCRETO | CONTROLE TECNOLÓGICO DE CONCRETO - MOBILIZAÇÃO PARA MOLDAGEM E/OU COLETA DOS CORPOS DE PROVA DE CONCRETO | CONTROLE TECNOLÓGICO DE CONCRETO - MOBILIZAÇÃO PARA MOLDAGEM E/OU COLETA DOS CORPOS DE PROVA DE CONCRETO | CONTROLE TECNOLÓGICO DE CONCRETO - MOBILIZAÇÃO PARA MOLDAGEM E/OU COLETA DOS CORPOS DE PROVA DE CONCRETO | - |  | VIAGEM | VIAGEM | 1
4.6 | CONTROLE TECNOLÓGICO DE CONCRETO MOLDAGEM DE CORPO DE PROVA | CONTROLE TECNOLÓGICO DE CONCRETO MOLDAGEM DE CORPO DE PROVA | CONTROLE TECNOLÓGICO DE CONCRETO MOLDAGEM DE CORPO DE PROVA | CONTROLE TECNOLÓGICO DE CONCRETO MOLDAGEM DE CORPO DE PROVA | CONTROLE TECNOLÓGICO DE CONCRETO MOLDAGEM DE CORPO DE PROVA | CONTROLE TECNOLÓGICO DE CONCRETO MOLDAGEM DE CORPO DE PROVA | CONTROLE TECNOLÓGICO DE CONCRETO MOLDAGEM DE CORPO DE PROVA | CONTROLE TECNOLÓGICO DE CONCRETO MOLDAGEM DE CORPO DE PROVA | CONTROLE TECNOLÓGICO DE CONCRETO MOLDAGEM DE CORPO DE PROVA | CONTROLE TECNOLÓGICO DE CONCRETO MOLDAGEM DE CORPO DE PROVA | CONTROLE TECNOLÓGICO DE CONCRETO MOLDAGEM DE CORPO DE PROVA | CONTROLE TECNOLÓGICO DE CONCRETO MOLDAGEM DE CORPO DE PROVA | CONTROLE TECNOLÓGICO DE CONCRETO MOLDAGEM DE CORPO DE PROVA | CONTROLE TECNOLÓGICO DE CONCRETO MOLDAGEM DE CORPO DE PROVA | CONTROLE TECNOLÓGICO DE CONCRETO MOLDAGEM DE CORPO DE PROVA | CONTROLE TECNOLÓGICO DE CONCRETO MOLDAGEM DE CORPO DE PROVA | CONTROLE TECNOLÓGICO DE CONCRETO MOLDAGEM DE CORPO DE PROVA | - |  | PERÍODO 4 H | PERÍODO 4 H | 2
4.7 | IMPERMEABILIZAÇÃO A BASE DE EMULSÃO ASFÁLTICA ESTRUTURADA COM TECIDO DE POLIÉSTER - 3 CAMADAS DE ESTRUTURANTE | IMPERMEABILIZAÇÃO A BASE DE EMULSÃO ASFÁLTICA ESTRUTURADA COM TECIDO DE POLIÉSTER - 3 CAMADAS DE ESTRUTURANTE | IMPERMEABILIZAÇÃO A BASE DE EMULSÃO ASFÁLTICA ESTRUTURADA COM TECIDO DE POLIÉSTER - 3 CAMADAS DE ESTRUTURANTE | IMPERMEABILIZAÇÃO A BASE DE EMULSÃO ASFÁLTICA ESTRUTURADA COM TECIDO DE POLIÉSTER - 3 CAMADAS DE ESTRUTURANTE | IMPERMEABILIZAÇÃO A BASE DE EMULSÃO ASFÁLTICA ESTRUTURADA COM TECIDO DE POLIÉSTER - 3 CAMADAS DE ESTRUTURANTE | IMPERMEABILIZAÇÃO A BASE DE EMULSÃO ASFÁLTICA ESTRUTURADA COM TECIDO DE POLIÉSTER - 3 CAMADAS DE ESTRUTURANTE | IMPERMEABILIZAÇÃO A BASE DE EMULSÃO ASFÁLTICA ESTRUTURADA COM TECIDO DE POLIÉSTER - 3 CAMADAS DE ESTRUTURANTE | IMPERMEABILIZAÇÃO A BASE DE EMULSÃO ASFÁLTICA ESTRUTURADA COM TECIDO DE POLIÉSTER - 3 CAMADAS DE ESTRUTURANTE | IMPERMEABILIZAÇÃO A BASE DE EMULSÃO ASFÁLTICA ESTRUTURADA COM TECIDO DE POLIÉSTER - 3 CAMADAS DE ESTRUTURANTE | IMPERMEABILIZAÇÃO A BASE DE EMULSÃO ASFÁLTICA ESTRUTURADA COM TECIDO DE POLIÉSTER - 3 CAMADAS DE ESTRUTURANTE | IMPERMEABILIZAÇÃO A BASE DE EMULSÃO ASFÁLTICA ESTRUTURADA COM TECIDO DE POLIÉSTER - 3 CAMADAS DE ESTRUTURANTE | IMPERMEABILIZAÇÃO A BASE DE EMULSÃO ASFÁLTICA ESTRUTURADA COM TECIDO DE POLIÉSTER - 3 CAMADAS DE ESTRUTURANTE | IMPERMEABILIZAÇÃO A BASE DE EMULSÃO ASFÁLTICA ESTRUTURADA COM TECIDO DE POLIÉSTER - 3 CAMADAS DE ESTRUTURANTE | IMPERMEABILIZAÇÃO A BASE DE EMULSÃO ASFÁLTICA ESTRUTURADA COM TECIDO DE POLIÉSTER - 3 CAMADAS DE ESTRUTURANTE | IMPERMEABILIZAÇÃO A BASE DE EMULSÃO ASFÁLTICA ESTRUTURADA COM TECIDO DE POLIÉSTER - 3 CAMADAS DE ESTRUTURANTE | IMPERMEABILIZAÇÃO A BASE DE EMULSÃO ASFÁLTICA ESTRUTURADA COM TECIDO DE POLIÉSTER - 3 CAMADAS DE ESTRUTURANTE | IMPERMEABILIZAÇÃO A BASE DE EMULSÃO ASFÁLTICA ESTRUTURADA COM TECIDO DE POLIÉSTER - 3 CAMADAS DE ESTRUTURANTE | - |  | M² | M² | 10
4.8 | RUFO EM CHAPA DE AÇO GALVANIZADO | IMPERMEABILIZAÇÃO A BASE DE EMULSÃO ASFÁLTICA ESTRUTURADA COM TECIDO DE POLIÉSTER - 3 CAMADAS DE ESTRUTURANTE | IMPERMEABILIZAÇÃO A BASE DE EMULSÃO ASFÁLTICA ESTRUTURADA COM TECIDO DE POLIÉSTER - 3 CAMADAS DE ESTRUTURANTE | IMPERMEABILIZAÇÃO A BASE DE EMULSÃO ASFÁLTICA ESTRUTURADA COM TECIDO DE POLIÉSTER - 3 CAMADAS DE ESTRUTURANTE | IMPERMEABILIZAÇÃO A BASE DE EMULSÃO ASFÁLTICA ESTRUTURADA COM TECIDO DE POLIÉSTER - 3 CAMADAS DE ESTRUTURANTE | IMPERMEABILIZAÇÃO A BASE DE EMULSÃO ASFÁLTICA ESTRUTURADA COM TECIDO DE POLIÉSTER - 3 CAMADAS DE ESTRUTURANTE | IMPERMEABILIZAÇÃO A BASE DE EMULSÃO ASFÁLTICA ESTRUTURADA COM TECIDO DE POLIÉSTER - 3 CAMADAS DE ESTRUTURANTE | IMPERMEABILIZAÇÃO A BASE DE EMULSÃO ASFÁLTICA ESTRUTURADA COM TECIDO DE POLIÉSTER - 3 CAMADAS DE ESTRUTURANTE | IMPERMEABILIZAÇÃO A BASE DE EMULSÃO ASFÁLTICA ESTRUTURADA COM TECIDO DE POLIÉSTER - 3 CAMADAS DE ESTRUTURANTE | IMPERMEABILIZAÇÃO A BASE DE EMULSÃO ASFÁLTICA ESTRUTURADA COM TECIDO DE POLIÉSTER - 3 CAMADAS DE ESTRUTURANTE | IMPERMEABILIZAÇÃO A BASE DE EMULSÃO ASFÁLTICA ESTRUTURADA COM TECIDO DE POLIÉSTER - 3 CAMADAS DE ESTRUTURANTE | IMPERMEABILIZAÇÃO A BASE DE EMULSÃO ASFÁLTICA ESTRUTURADA COM TECIDO DE POLIÉSTER - 3 CAMADAS DE ESTRUTURANTE | IMPERMEABILIZAÇÃO A BASE DE EMULSÃO ASFÁLTICA ESTRUTURADA COM TECIDO DE POLIÉSTER - 3 CAMADAS DE ESTRUTURANTE | IMPERMEABILIZAÇÃO A BASE DE EMULSÃO ASFÁLTICA ESTRUTURADA COM TECIDO DE POLIÉSTER - 3 CAMADAS DE ESTRUTURANTE | IMPERMEABILIZAÇÃO A BASE DE EMULSÃO ASFÁLTICA ESTRUTURADA COM TECIDO DE POLIÉSTER - 3 CAMADAS DE ESTRUTURANTE | IMPERMEABILIZAÇÃO A BASE DE EMULSÃO ASFÁLTICA ESTRUTURADA COM TECIDO DE POLIÉSTER - 3 CAMADAS DE ESTRUTURANTE | IMPERMEABILIZAÇÃO A BASE DE EMULSÃO ASFÁLTICA ESTRUTURADA COM TECIDO DE POLIÉSTER - 3 CAMADAS DE ESTRUTURANTE | - |  | M | M² | 13
4.9 | PINTURA EM ESMALTE SINTÉTICO (RUFO) | IMPERMEABILIZAÇÃO A BASE DE EMULSÃO ASFÁLTICA ESTRUTURADA COM TECIDO DE POLIÉSTER - 3 CAMADAS DE ESTRUTURANTE | IMPERMEABILIZAÇÃO A BASE DE EMULSÃO ASFÁLTICA ESTRUTURADA COM TECIDO DE POLIÉSTER - 3 CAMADAS DE ESTRUTURANTE | IMPERMEABILIZAÇÃO A BASE DE EMULSÃO ASFÁLTICA ESTRUTURADA COM TECIDO DE POLIÉSTER - 3 CAMADAS DE ESTRUTURANTE | IMPERMEABILIZAÇÃO A BASE DE EMULSÃO ASFÁLTICA ESTRUTURADA COM TECIDO DE POLIÉSTER - 3 CAMADAS DE ESTRUTURANTE | IMPERMEABILIZAÇÃO A BASE DE EMULSÃO ASFÁLTICA ESTRUTURADA COM TECIDO DE POLIÉSTER - 3 CAMADAS DE ESTRUTURANTE | IMPERMEABILIZAÇÃO A BASE DE EMULSÃO ASFÁLTICA ESTRUTURADA COM TECIDO DE POLIÉSTER - 3 CAMADAS DE ESTRUTURANTE | IMPERMEABILIZAÇÃO A BASE DE EMULSÃO ASFÁLTICA ESTRUTURADA COM TECIDO DE POLIÉSTER - 3 CAMADAS DE ESTRUTURANTE | IMPERMEABILIZAÇÃO A BASE DE EMULSÃO ASFÁLTICA ESTRUTURADA COM TECIDO DE POLIÉSTER - 3 CAMADAS DE ESTRUTURANTE | IMPERMEABILIZAÇÃO A BASE DE EMULSÃO ASFÁLTICA ESTRUTURADA COM TECIDO DE POLIÉSTER - 3 CAMADAS DE ESTRUTURANTE | IMPERMEABILIZAÇÃO A BASE DE EMULSÃO ASFÁLTICA ESTRUTURADA COM TECIDO DE POLIÉSTER - 3 CAMADAS DE ESTRUTURANTE | IMPERMEABILIZAÇÃO A BASE DE EMULSÃO ASFÁLTICA ESTRUTURADA COM TECIDO DE POLIÉSTER - 3 CAMADAS DE ESTRUTURANTE | IMPERMEABILIZAÇÃO A BASE DE EMULSÃO ASFÁLTICA ESTRUTURADA COM TECIDO DE POLIÉSTER - 3 CAMADAS DE ESTRUTURANTE | IMPERMEABILIZAÇÃO A BASE DE EMULSÃO ASFÁLTICA ESTRUTURADA COM TECIDO DE POLIÉSTER - 3 CAMADAS DE ESTRUTURANTE | IMPERMEABILIZAÇÃO A BASE DE EMULSÃO ASFÁLTICA ESTRUTURADA COM TECIDO DE POLIÉSTER - 3 CAMADAS DE ESTRUTURANTE | IMPERMEABILIZAÇÃO A BASE DE EMULSÃO ASFÁLTICA ESTRUTURADA COM TECIDO DE POLIÉSTER - 3 CAMADAS DE ESTRUTURANTE | IMPERMEABILIZAÇÃO A BASE DE EMULSÃO ASFÁLTICA ESTRUTURADA COM TECIDO DE POLIÉSTER - 3 CAMADAS DE ESTRUTURANTE | - |  | M² | M² | 2.1
| BASE CONCRETO (GUARITA) | LAJE DE PISO | LAJE DE PISO | LAJE DE PISO | LAJE DE PISO | LAJE DE PISO | LAJE DE PISO | LAJE DE PISO | LAJE DE PISO | LAJE DE PISO | LAJE DE PISO | LAJE DE PISO | LAJE DE PISO | LAJE DE PISO | LAJE DE PISO | LAJE DE PISO | LAJE DE PISO
4.10 | ARMADURA EM AÇO CA-60 (Q138) | ARMADURA EM AÇO CA-60 - TELA Q196 | ARMADURA EM AÇO CA-60 - TELA Q196 | ARMADURA EM AÇO CA-60 - TELA Q196 | ARMADURA EM AÇO CA-60 - TELA Q196 | ARMADURA EM AÇO CA-60 - TELA Q196 | ARMADURA EM AÇO CA-60 - TELA Q196 | ARMADURA EM AÇO CA-60 - TELA Q196 | ARMADURA EM AÇO CA-60 - TELA Q196 | ARMADURA EM AÇO CA-60 - TELA Q196 | ARMADURA EM AÇO CA-60 - TELA Q196 | ARMADURA EM AÇO CA-60 - TELA Q196 | ARMADURA EM AÇO CA-60 - TELA Q196 | ARMADURA EM AÇO CA-60 - TELA Q196 | ARMADURA EM AÇO CA-60 - TELA Q196 | ARMADURA EM AÇO CA-60 - TELA Q196 | ARMADURA EM AÇO CA-60 - TELA Q196 | - |  | KG | KG | 16.8
4.11 | CONCRETO FCK=30MPA - USINADO E BOMBEÁVEL | CONCRETO FCK=40MPA - USINADO E BOMBEÁVEL | CONCRETO FCK=40MPA - USINADO E BOMBEÁVEL | CONCRETO FCK=40MPA - USINADO E BOMBEÁVEL | CONCRETO FCK=40MPA - USINADO E BOMBEÁVEL | CONCRETO FCK=40MPA - USINADO E BOMBEÁVEL | CONCRETO FCK=40MPA - USINADO E BOMBEÁVEL | CONCRETO FCK=40MPA - USINADO E BOMBEÁVEL | CONCRETO FCK=40MPA - USINADO E BOMBEÁVEL | CONCRETO FCK=40MPA - USINADO E BOMBEÁVEL | CONCRETO FCK=40MPA - USINADO E BOMBEÁVEL | CONCRETO FCK=40MPA - USINADO E BOMBEÁVEL | CONCRETO FCK=40MPA - USINADO E BOMBEÁVEL | CONCRETO FCK=40MPA - USINADO E BOMBEÁVEL | CONCRETO FCK=40MPA - USINADO E BOMBEÁVEL | CONCRETO FCK=40MPA - USINADO E BOMBEÁVEL | CONCRETO FCK=40MPA - USINADO E BOMBEÁVEL | - |  | M³ | M³ | 1.0419
4.12 | BOMBEAMENTO DE CONCRETO | BOMBEAMENTO DE CONCRETO | BOMBEAMENTO DE CONCRETO | BOMBEAMENTO DE CONCRETO | BOMBEAMENTO DE CONCRETO | BOMBEAMENTO DE CONCRETO | BOMBEAMENTO DE CONCRETO | BOMBEAMENTO DE CONCRETO | BOMBEAMENTO DE CONCRETO | BOMBEAMENTO DE CONCRETO | BOMBEAMENTO DE CONCRETO | BOMBEAMENTO DE CONCRETO | BOMBEAMENTO DE CONCRETO | BOMBEAMENTO DE CONCRETO | BOMBEAMENTO DE CONCRETO | BOMBEAMENTO DE CONCRETO | BOMBEAMENTO DE CONCRETO | - |  | M³ | M³ | 1.0419
4.13 | CONTROLE TECNOLÓGICO DE CONCRETO - MOBILIZAÇÃO PARA MOLDAGEM E/OU COLETA DOS CORPOS DE PROVA DE CONCRETO | CONTROLE TECNOLÓGICO DE CONCRETO - MOBILIZAÇÃO PARA MOLDAGEM E/OU COLETA DOS CORPOS DE PROVA DE CONCRETO | CONTROLE TECNOLÓGICO DE CONCRETO - MOBILIZAÇÃO PARA MOLDAGEM E/OU COLETA DOS CORPOS DE PROVA DE CONCRETO | CONTROLE TECNOLÓGICO DE CONCRETO - MOBILIZAÇÃO PARA MOLDAGEM E/OU COLETA DOS CORPOS DE PROVA DE CONCRETO | CONTROLE TECNOLÓGICO DE CONCRETO - MOBILIZAÇÃO PARA MOLDAGEM E/OU COLETA DOS CORPOS DE PROVA DE CONCRETO | CONTROLE TECNOLÓGICO DE CONCRETO - MOBILIZAÇÃO PARA MOLDAGEM E/OU COLETA DOS CORPOS DE PROVA DE CONCRETO | CONTROLE TECNOLÓGICO DE CONCRETO - MOBILIZAÇÃO PARA MOLDAGEM E/OU COLETA DOS CORPOS DE PROVA DE CONCRETO | CONTROLE TECNOLÓGICO DE CONCRETO - MOBILIZAÇÃO PARA MOLDAGEM E/OU COLETA DOS CORPOS DE PROVA DE CONCRETO | CONTROLE TECNOLÓGICO DE CONCRETO - MOBILIZAÇÃO PARA MOLDAGEM E/OU COLETA DOS CORPOS DE PROVA DE CONCRETO | CONTROLE TECNOLÓGICO DE CONCRETO - MOBILIZAÇÃO PARA MOLDAGEM E/OU COLETA DOS CORPOS DE PROVA DE CONCRETO | CONTROLE TECNOLÓGICO DE CONCRETO - MOBILIZAÇÃO PARA MOLDAGEM E/OU COLETA DOS CORPOS DE PROVA DE CONCRETO | CONTROLE TECNOLÓGICO DE CONCRETO - MOBILIZAÇÃO PARA MOLDAGEM E/OU COLETA DOS CORPOS DE PROVA DE CONCRETO | CONTROLE TECNOLÓGICO DE CONCRETO - MOBILIZAÇÃO PARA MOLDAGEM E/OU COLETA DOS CORPOS DE PROVA DE CONCRETO | CONTROLE TECNOLÓGICO DE CONCRETO - MOBILIZAÇÃO PARA MOLDAGEM E/OU COLETA DOS CORPOS DE PROVA DE CONCRETO | CONTROLE TECNOLÓGICO DE CONCRETO - MOBILIZAÇÃO PARA MOLDAGEM E/OU COLETA DOS CORPOS DE PROVA DE CONCRETO | CONTROLE TECNOLÓGICO DE CONCRETO - MOBILIZAÇÃO PARA MOLDAGEM E/OU COLETA DOS CORPOS DE PROVA DE CONCRETO | CONTROLE TECNOLÓGICO DE CONCRETO - MOBILIZAÇÃO PARA MOLDAGEM E/OU COLETA DOS CORPOS DE PROVA DE CONCRETO | - |  | VIAGEM | VIAGEM | 1
4.14 | CONTROLE TECNOLÓGICO DE CONCRETO MOLDAGEM DE CORPO DE PROVA | CONTROLE TECNOLÓGICO DE CONCRETO MOLDAGEM DE CORPO DE PROVA | CONTROLE TECNOLÓGICO DE CONCRETO MOLDAGEM DE CORPO DE PROVA | CONTROLE TECNOLÓGICO DE CONCRETO MOLDAGEM DE CORPO DE PROVA | CONTROLE TECNOLÓGICO DE CONCRETO MOLDAGEM DE CORPO DE PROVA | CONTROLE TECNOLÓGICO DE CONCRETO MOLDAGEM DE CORPO DE PROVA | CONTROLE TECNOLÓGICO DE CONCRETO MOLDAGEM DE CORPO DE PROVA | CONTROLE TECNOLÓGICO DE CONCRETO MOLDAGEM DE CORPO DE PROVA | CONTROLE TECNOLÓGICO DE CONCRETO MOLDAGEM DE CORPO DE PROVA | CONTROLE TECNOLÓGICO DE CONCRETO MOLDAGEM DE CORPO DE PROVA | CONTROLE TECNOLÓGICO DE CONCRETO MOLDAGEM DE CORPO DE PROVA | CONTROLE TECNOLÓGICO DE CONCRETO MOLDAGEM DE CORPO DE PROVA | CONTROLE TECNOLÓGICO DE CONCRETO MOLDAGEM DE CORPO DE PROVA | CONTROLE TECNOLÓGICO DE CONCRETO MOLDAGEM DE CORPO DE PROVA | CONTROLE TECNOLÓGICO DE CONCRETO MOLDAGEM DE CORPO DE PROVA | CONTROLE TECNOLÓGICO DE CONCRETO MOLDAGEM DE CORPO DE PROVA | CONTROLE TECNOLÓGICO DE CONCRETO MOLDAGEM DE CORPO DE PROVA | - |  | PERÍODO 4 H | PERÍODO 4 H | 2
4.15 | MANTA GEOTÊXTIL (PARA CURA ÚMIDA) | MANTA GEOTÊXTIL (PARA CURA ÚMIDA) | MANTA GEOTÊXTIL (PARA CURA ÚMIDA) | MANTA GEOTÊXTIL (PARA CURA ÚMIDA) | MANTA GEOTÊXTIL (PARA CURA ÚMIDA) | MANTA GEOTÊXTIL (PARA CURA ÚMIDA) | MANTA GEOTÊXTIL (PARA CURA ÚMIDA) | MANTA GEOTÊXTIL (PARA CURA ÚMIDA) | MANTA GEOTÊXTIL (PARA CURA ÚMIDA) | MANTA GEOTÊXTIL (PARA CURA ÚMIDA) | MANTA GEOTÊXTIL (PARA CURA ÚMIDA) | MANTA GEOTÊXTIL (PARA CURA ÚMIDA) | MANTA GEOTÊXTIL (PARA CURA ÚMIDA) | MANTA GEOTÊXTIL (PARA CURA ÚMIDA) | MANTA GEOTÊXTIL (PARA CURA ÚMIDA) | MANTA GEOTÊXTIL (PARA CURA ÚMIDA) | MANTA GEOTÊXTIL (PARA CURA ÚMIDA) | - |  | M² | M² | 10
| MURO DE CONTENÇÃO ( CALÇADA) | LAJE DE PISO | LAJE DE PISO | LAJE DE PISO | LAJE DE PISO | LAJE DE PISO | LAJE DE PISO | LAJE DE PISO | LAJE DE PISO | LAJE DE PISO | LAJE DE PISO | LAJE DE PISO | LAJE DE PISO | LAJE DE PISO | LAJE DE PISO | LAJE DE PISO | LAJE DE PISO
4.16 | ARMADURA EM AÇO CA-60 | ARMADURA EM AÇO CA-60 - TELA Q196 | ARMADURA EM AÇO CA-60 - TELA Q196 | ARMADURA EM AÇO CA-60 - TELA Q196 | ARMADURA EM AÇO CA-60 - TELA Q196 | ARMADURA EM AÇO CA-60 - TELA Q196 | ARMADURA EM AÇO CA-60 - TELA Q196 | ARMADURA EM AÇO CA-60 - TELA Q196 | ARMADURA EM AÇO CA-60 - TELA Q196 | ARMADURA EM AÇO CA-60 - TELA Q196 | ARMADURA EM AÇO CA-60 - TELA Q196 | ARMADURA EM AÇO CA-60 - TELA Q196 | ARMADURA EM AÇO CA-60 - TELA Q196 | ARMADURA EM AÇO CA-60 - TELA Q196 | ARMADURA EM AÇO CA-60 - TELA Q196 | ARMADURA EM AÇO CA-60 - TELA Q196 | ARMADURA EM AÇO CA-60 - TELA Q196 | - |  | KG | KG | 34.32
4.17 | ENCHIMENTO DE BLOCOS COM GROUTE | CONCRETO FCK=40MPA - USINADO E BOMBEÁVEL | CONCRETO FCK=40MPA - USINADO E BOMBEÁVEL | CONCRETO FCK=40MPA - USINADO E BOMBEÁVEL | CONCRETO FCK=40MPA - USINADO E BOMBEÁVEL | CONCRETO FCK=40MPA - USINADO E BOMBEÁVEL | CONCRETO FCK=40MPA - USINADO E BOMBEÁVEL | CONCRETO FCK=40MPA - USINADO E BOMBEÁVEL | CONCRETO FCK=40MPA - USINADO E BOMBEÁVEL | CONCRETO FCK=40MPA - USINADO E BOMBEÁVEL | CONCRETO FCK=40MPA - USINADO E BOMBEÁVEL | CONCRETO FCK=40MPA - USINADO E BOMBEÁVEL | CONCRETO FCK=40MPA - USINADO E BOMBEÁVEL | CONCRETO FCK=40MPA - USINADO E BOMBEÁVEL | CONCRETO FCK=40MPA - USINADO E BOMBEÁVEL | CONCRETO FCK=40MPA - USINADO E BOMBEÁVEL | CONCRETO FCK=40MPA - USINADO E BOMBEÁVEL | - |  | M³ | M³ | 3.93
4.18 | DRENO COM AREIA GROSSA | CONCRETO FCK=40MPA - USINADO E BOMBEÁVEL | CONCRETO FCK=40MPA - USINADO E BOMBEÁVEL | CONCRETO FCK=40MPA - USINADO E BOMBEÁVEL | CONCRETO FCK=40MPA - USINADO E BOMBEÁVEL | CONCRETO FCK=40MPA - USINADO E BOMBEÁVEL | CONCRETO FCK=40MPA - USINADO E BOMBEÁVEL | CONCRETO FCK=40MPA - USINADO E BOMBEÁVEL | CONCRETO FCK=40MPA - USINADO E BOMBEÁVEL | CONCRETO FCK=40MPA - USINADO E BOMBEÁVEL | CONCRETO FCK=40MPA - USINADO E BOMBEÁVEL | CONCRETO FCK=40MPA - USINADO E BOMBEÁVEL | CONCRETO FCK=40MPA - USINADO E BOMBEÁVEL | CONCRETO FCK=40MPA - USINADO E BOMBEÁVEL | CONCRETO FCK=40MPA - USINADO E BOMBEÁVEL | CONCRETO FCK=40MPA - USINADO E BOMBEÁVEL | CONCRETO FCK=40MPA - USINADO E BOMBEÁVEL | - |  | M³ | M³ | 7.86
4.19 | TUBO DE PVC RÍGIDO, PONTA E BOLSA (LINHA ESGOTO) - 50MM (2") | [16 empty] | - |  | M |  | 66
4.20 | BLOCOS DE CONCRETO ESTRUTURAL 19X19X39CM | BOMBEAMENTO DE CONCRETO | BOMBEAMENTO DE CONCRETO | BOMBEAMENTO DE CONCRETO | BOMBEAMENTO DE CONCRETO | BOMBEAMENTO DE CONCRETO | BOMBEAMENTO DE CONCRETO | BOMBEAMENTO DE CONCRETO | BOMBEAMENTO DE CONCRETO | BOMBEAMENTO DE CONCRETO | BOMBEAMENTO DE CONCRETO | BOMBEAMENTO DE CONCRETO | BOMBEAMENTO DE CONCRETO | BOMBEAMENTO DE CONCRETO | BOMBEAMENTO DE CONCRETO | BOMBEAMENTO DE CONCRETO | BOMBEAMENTO DE CONCRETO | - |  | M² | M³ | 52.4
4.21 | MANTA GEOTÊXTIL | MANTA GEOTÊXTIL (PARA CURA ÚMIDA) | MANTA GEOTÊXTIL (PARA CURA ÚMIDA) | MANTA GEOTÊXTIL (PARA CURA ÚMIDA) | MANTA GEOTÊXTIL (PARA CURA ÚMIDA) | MANTA GEOTÊXTIL (PARA CURA ÚMIDA) | MANTA GEOTÊXTIL (PARA CURA ÚMIDA) | MANTA GEOTÊXTIL (PARA CURA ÚMIDA) | MANTA GEOTÊXTIL (PARA CURA ÚMIDA) | MANTA GEOTÊXTIL (PARA CURA ÚMIDA) | MANTA GEOTÊXTIL (PARA CURA ÚMIDA) | MANTA GEOTÊXTIL (PARA CURA ÚMIDA) | MANTA GEOTÊXTIL (PARA CURA ÚMIDA) | MANTA GEOTÊXTIL (PARA CURA ÚMIDA) | MANTA GEOTÊXTIL (PARA CURA ÚMIDA) | MANTA GEOTÊXTIL (PARA CURA ÚMIDA) | MANTA GEOTÊXTIL (PARA CURA ÚMIDA) | - |  | M² | M² | 52.4
| GRADIL E PORTÃO | LAJE DE PISO | LAJE DE PISO | LAJE DE PISO | LAJE DE PISO | LAJE DE PISO | LAJE DE PISO | LAJE DE PISO | LAJE DE PISO | LAJE DE PISO | LAJE DE PISO | LAJE DE PISO | LAJE DE PISO | LAJE DE PISO | LAJE DE PISO | LAJE DE PISO | LAJE DE PISO
4.22 | GRADIL DE AÇO, TIPO ORSOMETAL, PINTURA VERDE ESCURO | ARMADURA EM AÇO CA-60 - TELA Q196 | ARMADURA EM AÇO CA-60 - TELA Q196 | ARMADURA EM AÇO CA-60 - TELA Q196 | ARMADURA EM AÇO CA-60 - TELA Q196 | ARMADURA EM AÇO CA-60 - TELA Q196 | ARMADURA EM AÇO CA-60 - TELA Q196 | ARMADURA EM AÇO CA-60 - TELA Q196 | ARMADURA EM AÇO CA-60 - TELA Q196 | ARMADURA EM AÇO CA-60 - TELA Q196 | ARMADURA EM AÇO CA-60 - TELA Q196 | ARMADURA EM AÇO CA-60 - TELA Q196 | ARMADURA EM AÇO CA-60 - TELA Q196 | ARMADURA EM AÇO CA-60 - TELA Q196 | ARMADURA EM AÇO CA-60 - TELA Q196 | ARMADURA EM AÇO CA-60 - TELA Q196 | ARMADURA EM AÇO CA-60 - TELA Q196 | - |  | M² | KG | 308
4.23 | PORTÃO DE ABRIR EM AÇO GALVANIZADO, PINTURA VERDE ESCURO | CONCRETO FCK=40MPA - USINADO E BOMBEÁVEL | CONCRETO FCK=40MPA - USINADO E BOMBEÁVEL | CONCRETO FCK=40MPA - USINADO E BOMBEÁVEL | CONCRETO FCK=40MPA - USINADO E BOMBEÁVEL | CONCRETO FCK=40MPA - USINADO E BOMBEÁVEL | CONCRETO FCK=40MPA - USINADO E BOMBEÁVEL | CONCRETO FCK=40MPA - USINADO E BOMBEÁVEL | CONCRETO FCK=40MPA - USINADO E BOMBEÁVEL | CONCRETO FCK=40MPA - USINADO E BOMBEÁVEL | CONCRETO FCK=40MPA - USINADO E BOMBEÁVEL | CONCRETO FCK=40MPA - USINADO E BOMBEÁVEL | CONCRETO FCK=40MPA - USINADO E BOMBEÁVEL | CONCRETO FCK=40MPA - USINADO E BOMBEÁVEL | CONCRETO FCK=40MPA - USINADO E BOMBEÁVEL | CONCRETO FCK=40MPA - USINADO E BOMBEÁVEL | CONCRETO FCK=40MPA - USINADO E BOMBEÁVEL | - |  | M² | M³ | 20
4.24 | PORTÃO DE PEDESTRE EM AÇO GALVANIZADO, PINTURA VERDE ESCURO | ARMADURA EM AÇO CA-60 - TELA Q196 | ARMADURA EM AÇO CA-60 - TELA Q196 | ARMADURA EM AÇO CA-60 - TELA Q196 | ARMADURA EM AÇO CA-60 - TELA Q196 | ARMADURA EM AÇO CA-60 - TELA Q196 | ARMADURA EM AÇO CA-60 - TELA Q196 | ARMADURA EM AÇO CA-60 - TELA Q196 | ARMADURA EM AÇO CA-60 - TELA Q196 | ARMADURA EM AÇO CA-60 - TELA Q196 | ARMADURA EM AÇO CA-60 - TELA Q196 | ARMADURA EM AÇO CA-60 - TELA Q196 | ARMADURA EM AÇO CA-60 - TELA Q196 | ARMADURA EM AÇO CA-60 - TELA Q196 | ARMADURA EM AÇO CA-60 - TELA Q196 | ARMADURA EM AÇO CA-60 - TELA Q196 | ARMADURA EM AÇO CA-60 - TELA Q196 | - |  | M² | KG | 6.15
4.25 | PORTÃO DE CORRER EM AÇO GALVANIZADO, PINTURA VERDE ESCURO | CONCRETO FCK=40MPA - USINADO E BOMBEÁVEL | CONCRETO FCK=40MPA - USINADO E BOMBEÁVEL | CONCRETO FCK=40MPA - USINADO E BOMBEÁVEL | CONCRETO FCK=40MPA - USINADO E BOMBEÁVEL | CONCRETO FCK=40MPA - USINADO E BOMBEÁVEL | CONCRETO FCK=40MPA - USINADO E BOMBEÁVEL | CONCRETO FCK=40MPA - USINADO E BOMBEÁVEL | CONCRETO FCK=40MPA - USINADO E BOMBEÁVEL | CONCRETO FCK=40MPA - USINADO E BOMBEÁVEL | CONCRETO FCK=40MPA - USINADO E BOMBEÁVEL | CONCRETO FCK=40MPA - USINADO E BOMBEÁVEL | CONCRETO FCK=40MPA - USINADO E BOMBEÁVEL | CONCRETO FCK=40MPA - USINADO E BOMBEÁVEL | CONCRETO FCK=40MPA - USINADO E BOMBEÁVEL | CONCRETO FCK=40MPA - USINADO E BOMBEÁVEL | CONCRETO FCK=40MPA - USINADO E BOMBEÁVEL | - |  | M² | M³ | 22.5
5 | REVESTIMENTOS
5.1 | ALVENARIA (PLATIBANDA DA GUARITA) | EMBOÇO INTERNO DESEMPENADO PARA PINTURA - ARGAMASSA MISTA DE CIMENTO, CAL E AREIA 1:3/12 | EMBOÇO INTERNO DESEMPENADO PARA PINTURA - ARGAMASSA MISTA DE CIMENTO, CAL E AREIA 1:3/12 | EMBOÇO INTERNO DESEMPENADO PARA PINTURA - ARGAMASSA MISTA DE CIMENTO, CAL E AREIA 1:3/12 | EMBOÇO INTERNO DESEMPENADO PARA PINTURA - ARGAMASSA MISTA DE CIMENTO, CAL E AREIA 1:3/12 | EMBOÇO INTERNO DESEMPENADO PARA PINTURA - ARGAMASSA MISTA DE CIMENTO, CAL E AREIA 1:3/12 | EMBOÇO INTERNO DESEMPENADO PARA PINTURA - ARGAMASSA MISTA DE CIMENTO, CAL E AREIA 1:3/12 | EMBOÇO INTERNO DESEMPENADO PARA PINTURA - ARGAMASSA MISTA DE CIMENTO, CAL E AREIA 1:3/12 | EMBOÇO INTERNO DESEMPENADO PARA PINTURA - ARGAMASSA MISTA DE CIMENTO, CAL E AREIA 1:3/12 | EMBOÇO INTERNO DESEMPENADO PARA PINTURA - ARGAMASSA MISTA DE CIMENTO, CAL E AREIA 1:3/12 | EMBOÇO INTERNO DESEMPENADO PARA PINTURA - ARGAMASSA MISTA DE CIMENTO, CAL E AREIA 1:3/12 | EMBOÇO INTERNO DESEMPENADO PARA PINTURA - ARGAMASSA MISTA DE CIMENTO, CAL E AREIA 1:3/12 | EMBOÇO INTERNO DESEMPENADO PARA PINTURA - ARGAMASSA MISTA DE CIMENTO, CAL E AREIA 1:3/12 | EMBOÇO INTERNO DESEMPENADO PARA PINTURA - ARGAMASSA MISTA DE CIMENTO, CAL E AREIA 1:3/12 | EMBOÇO INTERNO DESEMPENADO PARA PINTURA - ARGAMASSA MISTA DE CIMENTO, CAL E AREIA 1:3/12 | EMBOÇO INTERNO DESEMPENADO PARA PINTURA - ARGAMASSA MISTA DE CIMENTO, CAL E AREIA 1:3/12 | EMBOÇO INTERNO DESEMPENADO PARA PINTURA - ARGAMASSA MISTA DE CIMENTO, CAL E AREIA 1:3/12 | - |  | M² | M² | 2.6
5.2 | FECHAMENTO EM PAINEIS CIMENTÍCIOS e=40mm | EMBOÇO INTERNO DESEMPENADO PARA PINTURA - ARGAMASSA MISTA DE CIMENTO, CAL E AREIA 1:3/12 | EMBOÇO INTERNO DESEMPENADO PARA PINTURA - ARGAMASSA MISTA DE CIMENTO, CAL E AREIA 1:3/12 | EMBOÇO INTERNO DESEMPENADO PARA PINTURA - ARGAMASSA MISTA DE CIMENTO, CAL E AREIA 1:3/12 | EMBOÇO INTERNO DESEMPENADO PARA PINTURA - ARGAMASSA MISTA DE CIMENTO, CAL E AREIA 1:3/12 | EMBOÇO INTERNO DESEMPENADO PARA PINTURA - ARGAMASSA MISTA DE CIMENTO, CAL E AREIA 1:3/12 | EMBOÇO INTERNO DESEMPENADO PARA PINTURA - ARGAMASSA MISTA DE CIMENTO, CAL E AREIA 1:3/12 | EMBOÇO INTERNO DESEMPENADO PARA PINTURA - ARGAMASSA MISTA DE CIMENTO, CAL E AREIA 1:3/12 | EMBOÇO INTERNO DESEMPENADO PARA PINTURA - ARGAMASSA MISTA DE CIMENTO, CAL E AREIA 1:3/12 | EMBOÇO INTERNO DESEMPENADO PARA PINTURA - ARGAMASSA MISTA DE CIMENTO, CAL E AREIA 1:3/12 | EMBOÇO INTERNO DESEMPENADO PARA PINTURA - ARGAMASSA MISTA DE CIMENTO, CAL E AREIA 1:3/12 | EMBOÇO INTERNO DESEMPENADO PARA PINTURA - ARGAMASSA MISTA DE CIMENTO, CAL E AREIA 1:3/12 | EMBOÇO INTERNO DESEMPENADO PARA PINTURA - ARGAMASSA MISTA DE CIMENTO, CAL E AREIA 1:3/12 | EMBOÇO INTERNO DESEMPENADO PARA PINTURA - ARGAMASSA MISTA DE CIMENTO, CAL E AREIA 1:3/12 | EMBOÇO INTERNO DESEMPENADO PARA PINTURA - ARGAMASSA MISTA DE CIMENTO, CAL E AREIA 1:3/12 | EMBOÇO INTERNO DESEMPENADO PARA PINTURA - ARGAMASSA MISTA DE CIMENTO, CAL E AREIA 1:3/12 | EMBOÇO INTERNO DESEMPENADO PARA PINTURA - ARGAMASSA MISTA DE CIMENTO, CAL E AREIA 1:3/12 | - |  | M² | M² | 40
5.3 | EMBOÇO INTERNO DESEMPENADO PARA PINTURA - ARGAMASSA MISTA DE CIMENTO, CAL E AREIA 1:3/12 | EMBOÇO INTERNO DESEMPENADO PARA PINTURA - ARGAMASSA MISTA DE CIMENTO, CAL E AREIA 1:3/12 | EMBOÇO INTERNO DESEMPENADO PARA PINTURA - ARGAMASSA MISTA DE CIMENTO, CAL E AREIA 1:3/12 | EMBOÇO INTERNO DESEMPENADO PARA PINTURA - ARGAMASSA MISTA DE CIMENTO, CAL E AREIA 1:3/12 | EMBOÇO INTERNO DESEMPENADO PARA PINTURA - ARGAMASSA MISTA DE CIMENTO, CAL E AREIA 1:3/12 | EMBOÇO INTERNO DESEMPENADO PARA PINTURA - ARGAMASSA MISTA DE CIMENTO, CAL E AREIA 1:3/12 | EMBOÇO INTERNO DESEMPENADO PARA PINTURA - ARGAMASSA MISTA DE CIMENTO, CAL E AREIA 1:3/12 | EMBOÇO INTERNO DESEMPENADO PARA PINTURA - ARGAMASSA MISTA DE CIMENTO, CAL E AREIA 1:3/12 | EMBOÇO INTERNO DESEMPENADO PARA PINTURA - ARGAMASSA MISTA DE CIMENTO, CAL E AREIA 1:3/12 | EMBOÇO INTERNO DESEMPENADO PARA PINTURA - ARGAMASSA MISTA DE CIMENTO, CAL E AREIA 1:3/12 | EMBOÇO INTERNO DESEMPENADO PARA PINTURA - ARGAMASSA MISTA DE CIMENTO, CAL E AREIA 1:3/12 | EMBOÇO INTERNO DESEMPENADO PARA PINTURA - ARGAMASSA MISTA DE CIMENTO, CAL E AREIA 1:3/12 | EMBOÇO INTERNO DESEMPENADO PARA PINTURA - ARGAMASSA MISTA DE CIMENTO, CAL E AREIA 1:3/12 | EMBOÇO INTERNO DESEMPENADO PARA PINTURA - ARGAMASSA MISTA DE CIMENTO, CAL E AREIA 1:3/12 | EMBOÇO INTERNO DESEMPENADO PARA PINTURA - ARGAMASSA MISTA DE CIMENTO, CAL E AREIA 1:3/12 | EMBOÇO INTERNO DESEMPENADO PARA PINTURA - ARGAMASSA MISTA DE CIMENTO, CAL E AREIA 1:3/12 | EMBOÇO INTERNO DESEMPENADO PARA PINTURA - ARGAMASSA MISTA DE CIMENTO, CAL E AREIA 1:3/12 | - |  | M² | M² | 55
5.4 | EMBOÇO EXTERNO DESEMPENADO PARA PINTURA - ARGAMASSA MISTA DE CIMENTO, CAL E AREIA 1:3/12 | EMBOÇO EXTERNO DESEMPENADO PARA PINTURA - ARGAMASSA MISTA DE CIMENTO, CAL E AREIA 1:3/12 | EMBOÇO EXTERNO DESEMPENADO PARA PINTURA - ARGAMASSA MISTA DE CIMENTO, CAL E AREIA 1:3/12 | EMBOÇO EXTERNO DESEMPENADO PARA PINTURA - ARGAMASSA MISTA DE CIMENTO, CAL E AREIA 1:3/12 | EMBOÇO EXTERNO DESEMPENADO PARA PINTURA - ARGAMASSA MISTA DE CIMENTO, CAL E AREIA 1:3/12 | EMBOÇO EXTERNO DESEMPENADO PARA PINTURA - ARGAMASSA MISTA DE CIMENTO, CAL E AREIA 1:3/12 | EMBOÇO EXTERNO DESEMPENADO PARA PINTURA - ARGAMASSA MISTA DE CIMENTO, CAL E AREIA 1:3/12 | EMBOÇO EXTERNO DESEMPENADO PARA PINTURA - ARGAMASSA MISTA DE CIMENTO, CAL E AREIA 1:3/12 | EMBOÇO EXTERNO DESEMPENADO PARA PINTURA - ARGAMASSA MISTA DE CIMENTO, CAL E AREIA 1:3/12 | EMBOÇO EXTERNO DESEMPENADO PARA PINTURA - ARGAMASSA MISTA DE CIMENTO, CAL E AREIA 1:3/12 | EMBOÇO EXTERNO DESEMPENADO PARA PINTURA - ARGAMASSA MISTA DE CIMENTO, CAL E AREIA 1:3/12 | EMBOÇO EXTERNO DESEMPENADO PARA PINTURA - ARGAMASSA MISTA DE CIMENTO, CAL E AREIA 1:3/12 | EMBOÇO EXTERNO DESEMPENADO PARA PINTURA - ARGAMASSA MISTA DE CIMENTO, CAL E AREIA 1:3/12 | EMBOÇO EXTERNO DESEMPENADO PARA PINTURA - ARGAMASSA MISTA DE CIMENTO, CAL E AREIA 1:3/12 | EMBOÇO EXTERNO DESEMPENADO PARA PINTURA - ARGAMASSA MISTA DE CIMENTO, CAL E AREIA 1:3/12 | EMBOÇO EXTERNO DESEMPENADO PARA PINTURA - ARGAMASSA MISTA DE CIMENTO, CAL E AREIA 1:3/12 | EMBOÇO EXTERNO DESEMPENADO PARA PINTURA - ARGAMASSA MISTA DE CIMENTO, CAL E AREIA 1:3/12 | - |  | M² | M² | 40
5.5 | FECHAMENTO EM CHAPAS ACM, CORES VARIADAS | EMBOÇO EXTERNO DESEMPENADO PARA PINTURA - ARGAMASSA MISTA DE CIMENTO, CAL E AREIA 1:3/12 | EMBOÇO EXTERNO DESEMPENADO PARA PINTURA - ARGAMASSA MISTA DE CIMENTO, CAL E AREIA 1:3/12 | EMBOÇO EXTERNO DESEMPENADO PARA PINTURA - ARGAMASSA MISTA DE CIMENTO, CAL E AREIA 1:3/12 | EMBOÇO EXTERNO DESEMPENADO PARA PINTURA - ARGAMASSA MISTA DE CIMENTO, CAL E AREIA 1:3/12 | EMBOÇO EXTERNO DESEMPENADO PARA PINTURA - ARGAMASSA MISTA DE CIMENTO, CAL E AREIA 1:3/12 | EMBOÇO EXTERNO DESEMPENADO PARA PINTURA - ARGAMASSA MISTA DE CIMENTO, CAL E AREIA 1:3/12 | EMBOÇO EXTERNO DESEMPENADO PARA PINTURA - ARGAMASSA MISTA DE CIMENTO, CAL E AREIA 1:3/12 | EMBOÇO EXTERNO DESEMPENADO PARA PINTURA - ARGAMASSA MISTA DE CIMENTO, CAL E AREIA 1:3/12 | EMBOÇO EXTERNO DESEMPENADO PARA PINTURA - ARGAMASSA MISTA DE CIMENTO, CAL E AREIA 1:3/12 | EMBOÇO EXTERNO DESEMPENADO PARA PINTURA - ARGAMASSA MISTA DE CIMENTO, CAL E AREIA 1:3/12 | EMBOÇO EXTERNO DESEMPENADO PARA PINTURA - ARGAMASSA MISTA DE CIMENTO, CAL E AREIA 1:3/12 | EMBOÇO EXTERNO DESEMPENADO PARA PINTURA - ARGAMASSA MISTA DE CIMENTO, CAL E AREIA 1:3/12 | EMBOÇO EXTERNO DESEMPENADO PARA PINTURA - ARGAMASSA MISTA DE CIMENTO, CAL E AREIA 1:3/12 | EMBOÇO EXTERNO DESEMPENADO PARA PINTURA - ARGAMASSA MISTA DE CIMENTO, CAL E AREIA 1:3/12 | EMBOÇO EXTERNO DESEMPENADO PARA PINTURA - ARGAMASSA MISTA DE CIMENTO, CAL E AREIA 1:3/12 | EMBOÇO EXTERNO DESEMPENADO PARA PINTURA - ARGAMASSA MISTA DE CIMENTO, CAL E AREIA 1:3/12 | - |  | M² | M² | 55
6 | INSTALAÇÕES HIDRÁULICAS
REDE DE ÁGUA FRIA
6.1 | TUBO PVC MARROM - SOLDÁVEL - DN 50 mm | TUBO DE PVC RÍGIDO, PONTA E BOLSA - 75MM (3")' | TUBO DE PVC RÍGIDO, PONTA E BOLSA - 75MM (3")' | TUBO DE PVC RÍGIDO, PONTA E BOLSA - 75MM (3")' | TUBO DE PVC RÍGIDO, PONTA E BOLSA - 75MM (3")' | TUBO DE PVC RÍGIDO, PONTA E BOLSA - 75MM (3")' | TUBO DE PVC RÍGIDO, PONTA E BOLSA - 75MM (3")' | TUBO DE PVC RÍGIDO, PONTA E BOLSA - 75MM (3")' | TUBO DE PVC RÍGIDO, PONTA E BOLSA - 75MM (3")' | TUBO DE PVC RÍGIDO, PONTA E BOLSA - 75MM (3")' | TUBO DE PVC RÍGIDO, PONTA E BOLSA - 75MM (3")' | TUBO DE PVC RÍGIDO, PONTA E BOLSA - 75MM (3")' | TUBO DE PVC RÍGIDO, PONTA E BOLSA - 75MM (3")' | TUBO DE PVC RÍGIDO, PONTA E BOLSA - 75MM (3")' | TUBO DE PVC RÍGIDO, PONTA E BOLSA - 75MM (3")' | TUBO DE PVC RÍGIDO, PONTA E BOLSA - 75MM (3")' | TUBO DE PVC RÍGIDO, PONTA E BOLSA - 75MM (3")' | - |  | M |  | 113
6.2 | TUBO PVC MARROM - SOLDÁVEL - DN 25 mm | TUBO DE PVC RÍGIDO, PONTA E BOLSA - 75MM (3")' | TUBO DE PVC RÍGIDO, PONTA E BOLSA - 75MM (3")' | TUBO DE PVC RÍGIDO, PONTA E BOLSA - 75MM (3")' | TUBO DE PVC RÍGIDO, PONTA E BOLSA - 75MM (3")' | TUBO DE PVC RÍGIDO, PONTA E BOLSA - 75MM (3")' | TUBO DE PVC RÍGIDO, PONTA E BOLSA - 75MM (3")' | TUBO DE PVC RÍGIDO, PONTA E BOLSA - 75MM (3")' | TUBO DE PVC RÍGIDO, PONTA E BOLSA - 75MM (3")' | TUBO DE PVC RÍGIDO, PONTA E BOLSA - 75MM (3")' | TUBO DE PVC RÍGIDO, PONTA E BOLSA - 75MM (3")' | TUBO DE PVC RÍGIDO, PONTA E BOLSA - 75MM (3")' | TUBO DE PVC RÍGIDO, PONTA E BOLSA - 75MM (3")' | TUBO DE PVC RÍGIDO, PONTA E BOLSA - 75MM (3")' | TUBO DE PVC RÍGIDO, PONTA E BOLSA - 75MM (3")' | TUBO DE PVC RÍGIDO, PONTA E BOLSA - 75MM (3")' | TUBO DE PVC RÍGIDO, PONTA E BOLSA - 75MM (3")' | - |  | M |  | 122
6.3 | REGISTRO DE GAVETA DN 3/4" | MISCELÂNIOS HIDRÁULICOS (CONEXÕES) | MISCELÂNIOS HIDRÁULICOS (CONEXÕES) | MISCELÂNIOS HIDRÁULICOS (CONEXÕES) | MISCELÂNIOS HIDRÁULICOS (CONEXÕES) | MISCELÂNIOS HIDRÁULICOS (CONEXÕES) | MISCELÂNIOS HIDRÁULICOS (CONEXÕES) | MISCELÂNIOS HIDRÁULICOS (CONEXÕES) | MISCELÂNIOS HIDRÁULICOS (CONEXÕES) | MISCELÂNIOS HIDRÁULICOS (CONEXÕES) | MISCELÂNIOS HIDRÁULICOS (CONEXÕES) | MISCELÂNIOS HIDRÁULICOS (CONEXÕES) | MISCELÂNIOS HIDRÁULICOS (CONEXÕES) | MISCELÂNIOS HIDRÁULICOS (CONEXÕES) | MISCELÂNIOS HIDRÁULICOS (CONEXÕES) | MISCELÂNIOS HIDRÁULICOS (CONEXÕES) | MISCELÂNIOS HIDRÁULICOS (CONEXÕES) | - |  | UN |  | 1
6.4 | FLEXIVEL METÁLICO EM AÇO INOX DN 25 mm | MISCELÂNIOS HIDRÁULICOS (CONEXÕES) | MISCELÂNIOS HIDRÁULICOS (CONEXÕES) | MISCELÂNIOS HIDRÁULICOS (CONEXÕES) | MISCELÂNIOS HIDRÁULICOS (CONEXÕES) | MISCELÂNIOS HIDRÁULICOS (CONEXÕES) | MISCELÂNIOS HIDRÁULICOS (CONEXÕES) | MISCELÂNIOS HIDRÁULICOS (CONEXÕES) | MISCELÂNIOS HIDRÁULICOS (CONEXÕES) | MISCELÂNIOS HIDRÁULICOS (CONEXÕES) | MISCELÂNIOS HIDRÁULICOS (CONEXÕES) | MISCELÂNIOS HIDRÁULICOS (CONEXÕES) | MISCELÂNIOS HIDRÁULICOS (CONEXÕES) | MISCELÂNIOS HIDRÁULICOS (CONEXÕES) | MISCELÂNIOS HIDRÁULICOS (CONEXÕES) | MISCELÂNIOS HIDRÁULICOS (CONEXÕES) | MISCELÂNIOS HIDRÁULICOS (CONEXÕES) | - |  | UN |  | 2
6.5 | MISCELÂNIOS HIDRÁULICOS (CONEXÕES) | MISCELÂNIOS HIDRÁULICOS (CONEXÕES) | MISCELÂNIOS HIDRÁULICOS (CONEXÕES) | MISCELÂNIOS HIDRÁULICOS (CONEXÕES) | MISCELÂNIOS HIDRÁULICOS (CONEXÕES) | MISCELÂNIOS HIDRÁULICOS (CONEXÕES) | MISCELÂNIOS HIDRÁULICOS (CONEXÕES) | MISCELÂNIOS HIDRÁULICOS (CONEXÕES) | MISCELÂNIOS HIDRÁULICOS (CONEXÕES) | MISCELÂNIOS HIDRÁULICOS (CONEXÕES) | MISCELÂNIOS HIDRÁULICOS (CONEXÕES) | MISCELÂNIOS HIDRÁULICOS (CONEXÕES) | MISCELÂNIOS HIDRÁULICOS (CONEXÕES) | MISCELÂNIOS HIDRÁULICOS (CONEXÕES) | MISCELÂNIOS HIDRÁULICOS (CONEXÕES) | MISCELÂNIOS HIDRÁULICOS (CONEXÕES) | MISCELÂNIOS HIDRÁULICOS (CONEXÕES) | - |  | VB |  | 1
6.6 | REGISTRO COM ROSCA PARA MANGUEIRA | MISCELÂNIOS HIDRÁULICOS (CONEXÕES) | MISCELÂNIOS HIDRÁULICOS (CONEXÕES) | MISCELÂNIOS HIDRÁULICOS (CONEXÕES) | MISCELÂNIOS HIDRÁULICOS (CONEXÕES) | MISCELÂNIOS HIDRÁULICOS (CONEXÕES) | MISCELÂNIOS HIDRÁULICOS (CONEXÕES) | MISCELÂNIOS HIDRÁULICOS (CONEXÕES) | MISCELÂNIOS HIDRÁULICOS (CONEXÕES) | MISCELÂNIOS HIDRÁULICOS (CONEXÕES) | MISCELÂNIOS HIDRÁULICOS (CONEXÕES) | MISCELÂNIOS HIDRÁULICOS (CONEXÕES) | MISCELÂNIOS HIDRÁULICOS (CONEXÕES) | MISCELÂNIOS HIDRÁULICOS (CONEXÕES) | MISCELÂNIOS HIDRÁULICOS (CONEXÕES) | MISCELÂNIOS HIDRÁULICOS (CONEXÕES) | MISCELÂNIOS HIDRÁULICOS (CONEXÕES) | - |  | UN |  | 4
6.7 | CAIXA PARA REGISTRO EM ALVENARIA, COM TAMPA METÁLICA PINTADA EM VERDE, INCLUSA IMPERMEABILIZAÇÃO INTERNA, CONFORME DETALHE EM PROJETO | MISCELÂNIOS HIDRÁULICOS (CONEXÕES) | MISCELÂNIOS HIDRÁULICOS (CONEXÕES) | MISCELÂNIOS HIDRÁULICOS (CONEXÕES) | MISCELÂNIOS HIDRÁULICOS (CONEXÕES) | MISCELÂNIOS HIDRÁULICOS (CONEXÕES) | MISCELÂNIOS HIDRÁULICOS (CONEXÕES) | MISCELÂNIOS HIDRÁULICOS (CONEXÕES) | MISCELÂNIOS HIDRÁULICOS (CONEXÕES) | MISCELÂNIOS HIDRÁULICOS (CONEXÕES) | MISCELÂNIOS HIDRÁULICOS (CONEXÕES) | MISCELÂNIOS HIDRÁULICOS (CONEXÕES) | MISCELÂNIOS HIDRÁULICOS (CONEXÕES) | MISCELÂNIOS HIDRÁULICOS (CONEXÕES) | MISCELÂNIOS HIDRÁULICOS (CONEXÕES) | MISCELÂNIOS HIDRÁULICOS (CONEXÕES) | MISCELÂNIOS HIDRÁULICOS (CONEXÕES) | - |  | UN |  | 5
REDE DE ESGOTO SANITÁRIO
6.8 | TUBO DE PVC RÍGIDO, PONTA E BOLSA (LINHA ESGOTO) - 40MM (1 1/2") | [16 empty] | - |  | M |  | 6
6.9 | TUBO DE PVC RÍGIDO, PONTA E BOLSA (LINHA ESGOTO) - 50MM (2") | [16 empty] | - |  | M |  | 6
6.10 | TUBO DE PVC RÍGIDO, PONTA E BOLSA (LINHA ESGOTO) - 100MM (4") | [16 empty] | - |  | M |  | 6
6.11 | MISCELÂNIOS HIDRÁULICOS (CONEXÕES) | MISCELÂNIOS HIDRÁULICOS (CONEXÕES) | MISCELÂNIOS HIDRÁULICOS (CONEXÕES) | MISCELÂNIOS HIDRÁULICOS (CONEXÕES) | MISCELÂNIOS HIDRÁULICOS (CONEXÕES) | MISCELÂNIOS HIDRÁULICOS (CONEXÕES) | MISCELÂNIOS HIDRÁULICOS (CONEXÕES) | MISCELÂNIOS HIDRÁULICOS (CONEXÕES) | MISCELÂNIOS HIDRÁULICOS (CONEXÕES) | MISCELÂNIOS HIDRÁULICOS (CONEXÕES) | MISCELÂNIOS HIDRÁULICOS (CONEXÕES) | MISCELÂNIOS HIDRÁULICOS (CONEXÕES) | MISCELÂNIOS HIDRÁULICOS (CONEXÕES) | MISCELÂNIOS HIDRÁULICOS (CONEXÕES) | MISCELÂNIOS HIDRÁULICOS (CONEXÕES) | MISCELÂNIOS HIDRÁULICOS (CONEXÕES) | MISCELÂNIOS HIDRÁULICOS (CONEXÕES) | - |  | VB |  | 1
DRENAGEM DE ÁGUAS PLUVIAIS
6.12 | ESCAVAÇÃO MANUAL, PROFUNDIDADE IGUAL OU INFERIOR A 1,50M (VALAS) | ESCAVAÇÃO MANUAL, PROFUNDIDADE IGUAL OU INFERIOR A 1,50M (BLOCOS SOBRE ESTACAS) | ESCAVAÇÃO MANUAL, PROFUNDIDADE IGUAL OU INFERIOR A 1,50M (BLOCOS SOBRE ESTACAS) | ESCAVAÇÃO MANUAL, PROFUNDIDADE IGUAL OU INFERIOR A 1,50M (BLOCOS SOBRE ESTACAS) | ESCAVAÇÃO MANUAL, PROFUNDIDADE IGUAL OU INFERIOR A 1,50M (BLOCOS SOBRE ESTACAS) | ESCAVAÇÃO MANUAL, PROFUNDIDADE IGUAL OU INFERIOR A 1,50M (BLOCOS SOBRE ESTACAS) | ESCAVAÇÃO MANUAL, PROFUNDIDADE IGUAL OU INFERIOR A 1,50M (BLOCOS SOBRE ESTACAS) | ESCAVAÇÃO MANUAL, PROFUNDIDADE IGUAL OU INFERIOR A 1,50M (BLOCOS SOBRE ESTACAS) | ESCAVAÇÃO MANUAL, PROFUNDIDADE IGUAL OU INFERIOR A 1,50M (BLOCOS SOBRE ESTACAS) | ESCAVAÇÃO MANUAL, PROFUNDIDADE IGUAL OU INFERIOR A 1,50M (BLOCOS SOBRE ESTACAS) | ESCAVAÇÃO MANUAL, PROFUNDIDADE IGUAL OU INFERIOR A 1,50M (BLOCOS SOBRE ESTACAS) | ESCAVAÇÃO MANUAL, PROFUNDIDADE IGUAL OU INFERIOR A 1,50M (BLOCOS SOBRE ESTACAS) | ESCAVAÇÃO MANUAL, PROFUNDIDADE IGUAL OU INFERIOR A 1,50M (BLOCOS SOBRE ESTACAS) | ESCAVAÇÃO MANUAL, PROFUNDIDADE IGUAL OU INFERIOR A 1,50M (BLOCOS SOBRE ESTACAS) | ESCAVAÇÃO MANUAL, PROFUNDIDADE IGUAL OU INFERIOR A 1,50M (BLOCOS SOBRE ESTACAS) | ESCAVAÇÃO MANUAL, PROFUNDIDADE IGUAL OU INFERIOR A 1,50M (BLOCOS SOBRE ESTACAS) | ESCAVAÇÃO MANUAL, PROFUNDIDADE IGUAL OU INFERIOR A 1,50M (BLOCOS SOBRE ESTACAS) | - |  | M³ | M³ | 30
6.13 | TUBO DE PVC RÍGIDO, PONTA E BOLSA (LINHA ESGOTO) - 100MM (4") | [16 empty] | - |  | M |  | 18
6.14 | TUBO DE PVC RÍGIDO, PONTA E BOLSA (LINHA PVC REFORÇADO) - 100MM (4") | [16 empty] | - |  | M |  | 82
6.15 | MISCELÂNIOS HIDRÁULICOS (CONEXÕES) | MISCELÂNIOS HIDRÁULICOS (CONEXÕES) | MISCELÂNIOS HIDRÁULICOS (CONEXÕES) | MISCELÂNIOS HIDRÁULICOS (CONEXÕES) | MISCELÂNIOS HIDRÁULICOS (CONEXÕES) | MISCELÂNIOS HIDRÁULICOS (CONEXÕES) | MISCELÂNIOS HIDRÁULICOS (CONEXÕES) | MISCELÂNIOS HIDRÁULICOS (CONEXÕES) | MISCELÂNIOS HIDRÁULICOS (CONEXÕES) | MISCELÂNIOS HIDRÁULICOS (CONEXÕES) | MISCELÂNIOS HIDRÁULICOS (CONEXÕES) | MISCELÂNIOS HIDRÁULICOS (CONEXÕES) | MISCELÂNIOS HIDRÁULICOS (CONEXÕES) | MISCELÂNIOS HIDRÁULICOS (CONEXÕES) | MISCELÂNIOS HIDRÁULICOS (CONEXÕES) | MISCELÂNIOS HIDRÁULICOS (CONEXÕES) | MISCELÂNIOS HIDRÁULICOS (CONEXÕES) | - |  | VB |  | 1
6.16 | BOCA DE LOBO DE ALVENARIA E TAMPA DE CONCRETO ARMADO | [16 empty] | - |  | UN |  | 3
6.17 | TUBO DE FERRO FUNDIDO (LINHA PLUVIAL) - DN 300MM | [16 empty] | - |  | M |  | 22
6.18 | TUBO DE FERRO FUNDIDO (LINHA PLUVIAL) - DN 400MM | [16 empty] | - |  | M |  | 26
6.19 | MISCELÂNIOS HIDRÁULICOS (CONEXÕES) | MISCELÂNIOS HIDRÁULICOS (CONEXÕES) | MISCELÂNIOS HIDRÁULICOS (CONEXÕES) | MISCELÂNIOS HIDRÁULICOS (CONEXÕES) | MISCELÂNIOS HIDRÁULICOS (CONEXÕES) | MISCELÂNIOS HIDRÁULICOS (CONEXÕES) | MISCELÂNIOS HIDRÁULICOS (CONEXÕES) | MISCELÂNIOS HIDRÁULICOS (CONEXÕES) | MISCELÂNIOS HIDRÁULICOS (CONEXÕES) | MISCELÂNIOS HIDRÁULICOS (CONEXÕES) | MISCELÂNIOS HIDRÁULICOS (CONEXÕES) | MISCELÂNIOS HIDRÁULICOS (CONEXÕES) | MISCELÂNIOS HIDRÁULICOS (CONEXÕES) | MISCELÂNIOS HIDRÁULICOS (CONEXÕES) | MISCELÂNIOS HIDRÁULICOS (CONEXÕES) | MISCELÂNIOS HIDRÁULICOS (CONEXÕES) | MISCELÂNIOS HIDRÁULICOS (CONEXÕES) | - |  | VB |  | 1
CAIXAS DE DISSIPAÇÃO
6.20 | CANALETA MEIA CANA EM CONCRETO D=30CM | CANALETA MEIA CANA EM CONCRETO D=30CM | CANALETA MEIA CANA EM CONCRETO D=30CM | CANALETA MEIA CANA EM CONCRETO D=30CM | CANALETA MEIA CANA EM CONCRETO D=30CM | CANALETA MEIA CANA EM CONCRETO D=30CM | CANALETA MEIA CANA EM CONCRETO D=30CM | CANALETA MEIA CANA EM CONCRETO D=30CM | CANALETA MEIA CANA EM CONCRETO D=30CM | CANALETA MEIA CANA EM CONCRETO D=30CM | CANALETA MEIA CANA EM CONCRETO D=30CM | CANALETA MEIA CANA EM CONCRETO D=30CM | CANALETA MEIA CANA EM CONCRETO D=30CM | CANALETA MEIA CANA EM CONCRETO D=30CM | CANALETA MEIA CANA EM CONCRETO D=30CM | CANALETA MEIA CANA EM CONCRETO D=30CM | CANALETA MEIA CANA EM CONCRETO D=30CM | - |  | M |  | 7
6.21 | CONCRETO FCK=20,0MPA - VIRADO NA OBRA | CONCRETO FCK=20,0MPA - USINADO | CONCRETO FCK=20,0MPA - USINADO | CONCRETO FCK=20,0MPA - USINADO | CONCRETO FCK=20,0MPA - USINADO | CONCRETO FCK=20,0MPA - USINADO | CONCRETO FCK=20,0MPA - USINADO | CONCRETO FCK=20,0MPA - USINADO | CONCRETO FCK=20,0MPA - USINADO | CONCRETO FCK=20,0MPA - USINADO | CONCRETO FCK=20,0MPA - USINADO | CONCRETO FCK=20,0MPA - USINADO | CONCRETO FCK=20,0MPA - USINADO | CONCRETO FCK=20,0MPA - USINADO | CONCRETO FCK=20,0MPA - USINADO | CONCRETO FCK=20,0MPA - USINADO | CONCRETO FCK=20,0MPA - USINADO | - |  | M³ |  | 1.2
6.22 | ARMADURA EM AÇO CA-50 | ARMADURA EM AÇO CA-50 | ARMADURA EM AÇO CA-50 | ARMADURA EM AÇO CA-50 | ARMADURA EM AÇO CA-50 | ARMADURA EM AÇO CA-50 | ARMADURA EM AÇO CA-50 | ARMADURA EM AÇO CA-50 | ARMADURA EM AÇO CA-50 | ARMADURA EM AÇO CA-50 | ARMADURA EM AÇO CA-50 | ARMADURA EM AÇO CA-50 | ARMADURA EM AÇO CA-50 | ARMADURA EM AÇO CA-50 | ARMADURA EM AÇO CA-50 | ARMADURA EM AÇO CA-50 | ARMADURA EM AÇO CA-50 | - |  | KG |  | 49.5
6.23 | ARMADURA EM AÇO CA-60 | ARMADURA EM AÇO CA-60 | ARMADURA EM AÇO CA-60 | ARMADURA EM AÇO CA-60 | ARMADURA EM AÇO CA-60 | ARMADURA EM AÇO CA-60 | ARMADURA EM AÇO CA-60 | ARMADURA EM AÇO CA-60 | ARMADURA EM AÇO CA-60 | ARMADURA EM AÇO CA-60 | ARMADURA EM AÇO CA-60 | ARMADURA EM AÇO CA-60 | ARMADURA EM AÇO CA-60 | ARMADURA EM AÇO CA-60 | ARMADURA EM AÇO CA-60 | ARMADURA EM AÇO CA-60 | ARMADURA EM AÇO CA-60 | - |  | KG |  | 86.4
6.24 | LASTRO E OU FUNDAÇÃO EM RACHÃO MANUAL | LASTRO E OU FUNDAÇÃO EM RACHÃO MANUAL | LASTRO E OU FUNDAÇÃO EM RACHÃO MANUAL | LASTRO E OU FUNDAÇÃO EM RACHÃO MANUAL | LASTRO E OU FUNDAÇÃO EM RACHÃO MANUAL | LASTRO E OU FUNDAÇÃO EM RACHÃO MANUAL | LASTRO E OU FUNDAÇÃO EM RACHÃO MANUAL | LASTRO E OU FUNDAÇÃO EM RACHÃO MANUAL | LASTRO E OU FUNDAÇÃO EM RACHÃO MANUAL | LASTRO E OU FUNDAÇÃO EM RACHÃO MANUAL | LASTRO E OU FUNDAÇÃO EM RACHÃO MANUAL | LASTRO E OU FUNDAÇÃO EM RACHÃO MANUAL | LASTRO E OU FUNDAÇÃO EM RACHÃO MANUAL | LASTRO E OU FUNDAÇÃO EM RACHÃO MANUAL | LASTRO E OU FUNDAÇÃO EM RACHÃO MANUAL | LASTRO E OU FUNDAÇÃO EM RACHÃO MANUAL | LASTRO E OU FUNDAÇÃO EM RACHÃO MANUAL | - |  | M³ |  | 0.36
7 | PAVIMENTAÇÃO
| PISO EM CONCRETO ARMADO (TRAFEGO DE VEÍCULOS - ÁREA DAS CANCELAS) | LAJE DE PISO | LAJE DE PISO | LAJE DE PISO | LAJE DE PISO | LAJE DE PISO | LAJE DE PISO | LAJE DE PISO | LAJE DE PISO | LAJE DE PISO | LAJE DE PISO | LAJE DE PISO | LAJE DE PISO | LAJE DE PISO | LAJE DE PISO | LAJE DE PISO | LAJE DE PISO
7.1 | ARMADURA EM AÇO CA-60 - TELA TIPO Q196 | ARMADURA EM AÇO CA-60 - TELA Q196 | ARMADURA EM AÇO CA-60 - TELA Q196 | ARMADURA EM AÇO CA-60 - TELA Q196 | ARMADURA EM AÇO CA-60 - TELA Q196 | ARMADURA EM AÇO CA-60 - TELA Q196 | ARMADURA EM AÇO CA-60 - TELA Q196 | ARMADURA EM AÇO CA-60 - TELA Q196 | ARMADURA EM AÇO CA-60 - TELA Q196 | ARMADURA EM AÇO CA-60 - TELA Q196 | ARMADURA EM AÇO CA-60 - TELA Q196 | ARMADURA EM AÇO CA-60 - TELA Q196 | ARMADURA EM AÇO CA-60 - TELA Q196 | ARMADURA EM AÇO CA-60 - TELA Q196 | ARMADURA EM AÇO CA-60 - TELA Q196 | ARMADURA EM AÇO CA-60 - TELA Q196 | ARMADURA EM AÇO CA-60 - TELA Q196 | - |  | KG | KG | 734
7.2 | TRELIÇA TR 08635 CA-60 | ARMADURA EM AÇO CA-60 - TELA Q196 | ARMADURA EM AÇO CA-60 - TELA Q196 | ARMADURA EM AÇO CA-60 - TELA Q196 | ARMADURA EM AÇO CA-60 - TELA Q196 | ARMADURA EM AÇO CA-60 - TELA Q196 | ARMADURA EM AÇO CA-60 - TELA Q196 | ARMADURA EM AÇO CA-60 - TELA Q196 | ARMADURA EM AÇO CA-60 - TELA Q196 | ARMADURA EM AÇO CA-60 - TELA Q196 | ARMADURA EM AÇO CA-60 - TELA Q196 | ARMADURA EM AÇO CA-60 - TELA Q196 | ARMADURA EM AÇO CA-60 - TELA Q196 | ARMADURA EM AÇO CA-60 - TELA Q196 | ARMADURA EM AÇO CA-60 - TELA Q196 | ARMADURA EM AÇO CA-60 - TELA Q196 | ARMADURA EM AÇO CA-60 - TELA Q196 | - |  | KG | KG | 108.2
7.3 | BASE DE BRITA GRAUDADA | BASE DE BRITA GRAUDADA | BASE DE BRITA GRAUDADA | BASE DE BRITA GRAUDADA | BASE DE BRITA GRAUDADA | BASE DE BRITA GRAUDADA | BASE DE BRITA GRAUDADA | BASE DE BRITA GRAUDADA | BASE DE BRITA GRAUDADA | BASE DE BRITA GRAUDADA | BASE DE BRITA GRAUDADA | BASE DE BRITA GRAUDADA | BASE DE BRITA GRAUDADA | BASE DE BRITA GRAUDADA | BASE DE BRITA GRAUDADA | BASE DE BRITA GRAUDADA | BASE DE BRITA GRAUDADA | - |  | M³ | M³ | 15
7.4 | SARJETA OU SARJETÃO MOLDADA NO LOCAL , TIPO PMSP EM CONCRETO COM fck = 25MPa | [16 empty] | - |  | M³ | M³ | 2.5
7.5 | CONCRETO FCK=30MPA - USINADO E BOMBEÁVEL | CONCRETO FCK=40MPA - USINADO E BOMBEÁVEL | CONCRETO FCK=40MPA - USINADO E BOMBEÁVEL | CONCRETO FCK=40MPA - USINADO E BOMBEÁVEL | CONCRETO FCK=40MPA - USINADO E BOMBEÁVEL | CONCRETO FCK=40MPA - USINADO E BOMBEÁVEL | CONCRETO FCK=40MPA - USINADO E BOMBEÁVEL | CONCRETO FCK=40MPA - USINADO E BOMBEÁVEL | CONCRETO FCK=40MPA - USINADO E BOMBEÁVEL | CONCRETO FCK=40MPA - USINADO E BOMBEÁVEL | CONCRETO FCK=40MPA - USINADO E BOMBEÁVEL | CONCRETO FCK=40MPA - USINADO E BOMBEÁVEL | CONCRETO FCK=40MPA - USINADO E BOMBEÁVEL | CONCRETO FCK=40MPA - USINADO E BOMBEÁVEL | CONCRETO FCK=40MPA - USINADO E BOMBEÁVEL | CONCRETO FCK=40MPA - USINADO E BOMBEÁVEL | CONCRETO FCK=40MPA - USINADO E BOMBEÁVEL | - |  | M³ | M³ | 15
7.6 | BOMBEAMENTO DE CONCRETO | BOMBEAMENTO DE CONCRETO | BOMBEAMENTO DE CONCRETO | BOMBEAMENTO DE CONCRETO | BOMBEAMENTO DE CONCRETO | BOMBEAMENTO DE CONCRETO | BOMBEAMENTO DE CONCRETO | BOMBEAMENTO DE CONCRETO | BOMBEAMENTO DE CONCRETO | BOMBEAMENTO DE CONCRETO | BOMBEAMENTO DE CONCRETO | BOMBEAMENTO DE CONCRETO | BOMBEAMENTO DE CONCRETO | BOMBEAMENTO DE CONCRETO | BOMBEAMENTO DE CONCRETO | BOMBEAMENTO DE CONCRETO | BOMBEAMENTO DE CONCRETO | - |  | M³ | M³ | 15
7.7 | CONTROLE TECNOLÓGICO DE CONCRETO - MOBILIZAÇÃO PARA MOLDAGEM E/OU COLETA DOS CORPOS DE PROVA DE CONCRETO | CONTROLE TECNOLÓGICO DE CONCRETO - MOBILIZAÇÃO PARA MOLDAGEM E/OU COLETA DOS CORPOS DE PROVA DE CONCRETO | CONTROLE TECNOLÓGICO DE CONCRETO - MOBILIZAÇÃO PARA MOLDAGEM E/OU COLETA DOS CORPOS DE PROVA DE CONCRETO | CONTROLE TECNOLÓGICO DE CONCRETO - MOBILIZAÇÃO PARA MOLDAGEM E/OU COLETA DOS CORPOS DE PROVA DE CONCRETO | CONTROLE TECNOLÓGICO DE CONCRETO - MOBILIZAÇÃO PARA MOLDAGEM E/OU COLETA DOS CORPOS DE PROVA DE CONCRETO | CONTROLE TECNOLÓGICO DE CONCRETO - MOBILIZAÇÃO PARA MOLDAGEM E/OU COLETA DOS CORPOS DE PROVA DE CONCRETO | CONTROLE TECNOLÓGICO DE CONCRETO - MOBILIZAÇÃO PARA MOLDAGEM E/OU COLETA DOS CORPOS DE PROVA DE CONCRETO | CONTROLE TECNOLÓGICO DE CONCRETO - MOBILIZAÇÃO PARA MOLDAGEM E/OU COLETA DOS CORPOS DE PROVA DE CONCRETO | CONTROLE TECNOLÓGICO DE CONCRETO - MOBILIZAÇÃO PARA MOLDAGEM E/OU COLETA DOS CORPOS DE PROVA DE CONCRETO | CONTROLE TECNOLÓGICO DE CONCRETO - MOBILIZAÇÃO PARA MOLDAGEM E/OU COLETA DOS CORPOS DE PROVA DE CONCRETO | CONTROLE TECNOLÓGICO DE CONCRETO - MOBILIZAÇÃO PARA MOLDAGEM E/OU COLETA DOS CORPOS DE PROVA DE CONCRETO | CONTROLE TECNOLÓGICO DE CONCRETO - MOBILIZAÇÃO PARA MOLDAGEM E/OU COLETA DOS CORPOS DE PROVA DE CONCRETO | CONTROLE TECNOLÓGICO DE CONCRETO - MOBILIZAÇÃO PARA MOLDAGEM E/OU COLETA DOS CORPOS DE PROVA DE CONCRETO | CONTROLE TECNOLÓGICO DE CONCRETO - MOBILIZAÇÃO PARA MOLDAGEM E/OU COLETA DOS CORPOS DE PROVA DE CONCRETO | CONTROLE TECNOLÓGICO DE CONCRETO - MOBILIZAÇÃO PARA MOLDAGEM E/OU COLETA DOS CORPOS DE PROVA DE CONCRETO | CONTROLE TECNOLÓGICO DE CONCRETO - MOBILIZAÇÃO PARA MOLDAGEM E/OU COLETA DOS CORPOS DE PROVA DE CONCRETO | CONTROLE TECNOLÓGICO DE CONCRETO - MOBILIZAÇÃO PARA MOLDAGEM E/OU COLETA DOS CORPOS DE PROVA DE CONCRETO | - |  | VIAGEM | VIAGEM | 1
7.8 | CONTROLE TECNOLÓGICO DE CONCRETO MOLDAGEM DE CORPO DE PROVA | CONTROLE TECNOLÓGICO DE CONCRETO MOLDAGEM DE CORPO DE PROVA | CONTROLE TECNOLÓGICO DE CONCRETO MOLDAGEM DE CORPO DE PROVA | CONTROLE TECNOLÓGICO DE CONCRETO MOLDAGEM DE CORPO DE PROVA | CONTROLE TECNOLÓGICO DE CONCRETO MOLDAGEM DE CORPO DE PROVA | CONTROLE TECNOLÓGICO DE CONCRETO MOLDAGEM DE CORPO DE PROVA | CONTROLE TECNOLÓGICO DE CONCRETO MOLDAGEM DE CORPO DE PROVA | CONTROLE TECNOLÓGICO DE CONCRETO MOLDAGEM DE CORPO DE PROVA | CONTROLE TECNOLÓGICO DE CONCRETO MOLDAGEM DE CORPO DE PROVA | CONTROLE TECNOLÓGICO DE CONCRETO MOLDAGEM DE CORPO DE PROVA | CONTROLE TECNOLÓGICO DE CONCRETO MOLDAGEM DE CORPO DE PROVA | CONTROLE TECNOLÓGICO DE CONCRETO MOLDAGEM DE CORPO DE PROVA | CONTROLE TECNOLÓGICO DE CONCRETO MOLDAGEM DE CORPO DE PROVA | CONTROLE TECNOLÓGICO DE CONCRETO MOLDAGEM DE CORPO DE PROVA | CONTROLE TECNOLÓGICO DE CONCRETO MOLDAGEM DE CORPO DE PROVA | CONTROLE TECNOLÓGICO DE CONCRETO MOLDAGEM DE CORPO DE PROVA | CONTROLE TECNOLÓGICO DE CONCRETO MOLDAGEM DE CORPO DE PROVA | - |  | PERÍODO 4 H | PERÍODO 4 H | 2
7.9 | MANTA GEOTÊXTIL (PARA CURA ÚMIDA) | MANTA GEOTÊXTIL (PARA CURA ÚMIDA) | MANTA GEOTÊXTIL (PARA CURA ÚMIDA) | MANTA GEOTÊXTIL (PARA CURA ÚMIDA) | MANTA GEOTÊXTIL (PARA CURA ÚMIDA) | MANTA GEOTÊXTIL (PARA CURA ÚMIDA) | MANTA GEOTÊXTIL (PARA CURA ÚMIDA) | MANTA GEOTÊXTIL (PARA CURA ÚMIDA) | MANTA GEOTÊXTIL (PARA CURA ÚMIDA) | MANTA GEOTÊXTIL (PARA CURA ÚMIDA) | MANTA GEOTÊXTIL (PARA CURA ÚMIDA) | MANTA GEOTÊXTIL (PARA CURA ÚMIDA) | MANTA GEOTÊXTIL (PARA CURA ÚMIDA) | MANTA GEOTÊXTIL (PARA CURA ÚMIDA) | MANTA GEOTÊXTIL (PARA CURA ÚMIDA) | MANTA GEOTÊXTIL (PARA CURA ÚMIDA) | MANTA GEOTÊXTIL (PARA CURA ÚMIDA) | - |  | M² | M² | 100
7.10 | MASTIQUE ELÁSTICO A BASE DE POLIURETANO - MONOCOMPONENTE | [16 empty] | - |  | DM³ |  | 2
LOMBOFAIXA
7.11 | BASE DE BRITA GRADUADA (BGS) | [16 empty] | - |  | M³ | M³ | 7
7.12 | PÓ DE BRITA COM COMPACTAÇÃO MECÂNICA - ESPESSURA 5CM | [16 empty] | - |  | M³ |  | 3
7.13 | ARMADURA EM AÇO CA-60 - TELA TIPO Q196 | ARMADURA EM AÇO CA-60 - TELA Q196 | ARMADURA EM AÇO CA-60 - TELA Q196 | ARMADURA EM AÇO CA-60 - TELA Q196 | ARMADURA EM AÇO CA-60 - TELA Q196 | ARMADURA EM AÇO CA-60 - TELA Q196 | ARMADURA EM AÇO CA-60 - TELA Q196 | ARMADURA EM AÇO CA-60 - TELA Q196 | ARMADURA EM AÇO CA-60 - TELA Q196 | ARMADURA EM AÇO CA-60 - TELA Q196 | ARMADURA EM AÇO CA-60 - TELA Q196 | ARMADURA EM AÇO CA-60 - TELA Q196 | ARMADURA EM AÇO CA-60 - TELA Q196 | ARMADURA EM AÇO CA-60 - TELA Q196 | ARMADURA EM AÇO CA-60 - TELA Q196 | ARMADURA EM AÇO CA-60 - TELA Q196 | ARMADURA EM AÇO CA-60 - TELA Q196 | - |  | KG | KG | 400
7.14 | CONCRETO FCK=30MPA - USINADO E BOMBEÁVEL | CONCRETO FCK=40MPA - USINADO E BOMBEÁVEL | CONCRETO FCK=40MPA - USINADO E BOMBEÁVEL | CONCRETO FCK=40MPA - USINADO E BOMBEÁVEL | CONCRETO FCK=40MPA - USINADO E BOMBEÁVEL | CONCRETO FCK=40MPA - USINADO E BOMBEÁVEL | CONCRETO FCK=40MPA - USINADO E BOMBEÁVEL | CONCRETO FCK=40MPA - USINADO E BOMBEÁVEL | CONCRETO FCK=40MPA - USINADO E BOMBEÁVEL | CONCRETO FCK=40MPA - USINADO E BOMBEÁVEL | CONCRETO FCK=40MPA - USINADO E BOMBEÁVEL | CONCRETO FCK=40MPA - USINADO E BOMBEÁVEL | CONCRETO FCK=40MPA - USINADO E BOMBEÁVEL | CONCRETO FCK=40MPA - USINADO E BOMBEÁVEL | CONCRETO FCK=40MPA - USINADO E BOMBEÁVEL | CONCRETO FCK=40MPA - USINADO E BOMBEÁVEL | CONCRETO FCK=40MPA - USINADO E BOMBEÁVEL | - |  | M³ | M³ | 8
7.15 | BOMBEAMENTO DE CONCRETO | BOMBEAMENTO DE CONCRETO | BOMBEAMENTO DE CONCRETO | BOMBEAMENTO DE CONCRETO | BOMBEAMENTO DE CONCRETO | BOMBEAMENTO DE CONCRETO | BOMBEAMENTO DE CONCRETO | BOMBEAMENTO DE CONCRETO | BOMBEAMENTO DE CONCRETO | BOMBEAMENTO DE CONCRETO | BOMBEAMENTO DE CONCRETO | BOMBEAMENTO DE CONCRETO | BOMBEAMENTO DE CONCRETO | BOMBEAMENTO DE CONCRETO | BOMBEAMENTO DE CONCRETO | BOMBEAMENTO DE CONCRETO | BOMBEAMENTO DE CONCRETO | - |  | M³ | M³ | 8
7.16 | CONTROLE TECNOLÓGICO DE CONCRETO - MOBILIZAÇÃO PARA MOLDAGEM E/OU COLETA DOS CORPOS DE PROVA DE CONCRETO | CONTROLE TECNOLÓGICO DE CONCRETO - MOBILIZAÇÃO PARA MOLDAGEM E/OU COLETA DOS CORPOS DE PROVA DE CONCRETO | CONTROLE TECNOLÓGICO DE CONCRETO - MOBILIZAÇÃO PARA MOLDAGEM E/OU COLETA DOS CORPOS DE PROVA DE CONCRETO | CONTROLE TECNOLÓGICO DE CONCRETO - MOBILIZAÇÃO PARA MOLDAGEM E/OU COLETA DOS CORPOS DE PROVA DE CONCRETO | CONTROLE TECNOLÓGICO DE CONCRETO - MOBILIZAÇÃO PARA MOLDAGEM E/OU COLETA DOS CORPOS DE PROVA DE CONCRETO | CONTROLE TECNOLÓGICO DE CONCRETO - MOBILIZAÇÃO PARA MOLDAGEM E/OU COLETA DOS CORPOS DE PROVA DE CONCRETO | CONTROLE TECNOLÓGICO DE CONCRETO - MOBILIZAÇÃO PARA MOLDAGEM E/OU COLETA DOS CORPOS DE PROVA DE CONCRETO | CONTROLE TECNOLÓGICO DE CONCRETO - MOBILIZAÇÃO PARA MOLDAGEM E/OU COLETA DOS CORPOS DE PROVA DE CONCRETO | CONTROLE TECNOLÓGICO DE CONCRETO - MOBILIZAÇÃO PARA MOLDAGEM E/OU COLETA DOS CORPOS DE PROVA DE CONCRETO | CONTROLE TECNOLÓGICO DE CONCRETO - MOBILIZAÇÃO PARA MOLDAGEM E/OU COLETA DOS CORPOS DE PROVA DE CONCRETO | CONTROLE TECNOLÓGICO DE CONCRETO - MOBILIZAÇÃO PARA MOLDAGEM E/OU COLETA DOS CORPOS DE PROVA DE CONCRETO | CONTROLE TECNOLÓGICO DE CONCRETO - MOBILIZAÇÃO PARA MOLDAGEM E/OU COLETA DOS CORPOS DE PROVA DE CONCRETO | CONTROLE TECNOLÓGICO DE CONCRETO - MOBILIZAÇÃO PARA MOLDAGEM E/OU COLETA DOS CORPOS DE PROVA DE CONCRETO | CONTROLE TECNOLÓGICO DE CONCRETO - MOBILIZAÇÃO PARA MOLDAGEM E/OU COLETA DOS CORPOS DE PROVA DE CONCRETO | CONTROLE TECNOLÓGICO DE CONCRETO - MOBILIZAÇÃO PARA MOLDAGEM E/OU COLETA DOS CORPOS DE PROVA DE CONCRETO | CONTROLE TECNOLÓGICO DE CONCRETO - MOBILIZAÇÃO PARA MOLDAGEM E/OU COLETA DOS CORPOS DE PROVA DE CONCRETO | CONTROLE TECNOLÓGICO DE CONCRETO - MOBILIZAÇÃO PARA MOLDAGEM E/OU COLETA DOS CORPOS DE PROVA DE CONCRETO | - |  | VIAGEM | VIAGEM | 1
7.17 | CONTROLE TECNOLÓGICO DE CONCRETO MOLDAGEM DE CORPO DE PROVA | CONTROLE TECNOLÓGICO DE CONCRETO MOLDAGEM DE CORPO DE PROVA | CONTROLE TECNOLÓGICO DE CONCRETO MOLDAGEM DE CORPO DE PROVA | CONTROLE TECNOLÓGICO DE CONCRETO MOLDAGEM DE CORPO DE PROVA | CONTROLE TECNOLÓGICO DE CONCRETO MOLDAGEM DE CORPO DE PROVA | CONTROLE TECNOLÓGICO DE CONCRETO MOLDAGEM DE CORPO DE PROVA | CONTROLE TECNOLÓGICO DE CONCRETO MOLDAGEM DE CORPO DE PROVA | CONTROLE TECNOLÓGICO DE CONCRETO MOLDAGEM DE CORPO DE PROVA | CONTROLE TECNOLÓGICO DE CONCRETO MOLDAGEM DE CORPO DE PROVA | CONTROLE TECNOLÓGICO DE CONCRETO MOLDAGEM DE CORPO DE PROVA | CONTROLE TECNOLÓGICO DE CONCRETO MOLDAGEM DE CORPO DE PROVA | CONTROLE TECNOLÓGICO DE CONCRETO MOLDAGEM DE CORPO DE PROVA | CONTROLE TECNOLÓGICO DE CONCRETO MOLDAGEM DE CORPO DE PROVA | CONTROLE TECNOLÓGICO DE CONCRETO MOLDAGEM DE CORPO DE PROVA | CONTROLE TECNOLÓGICO DE CONCRETO MOLDAGEM DE CORPO DE PROVA | CONTROLE TECNOLÓGICO DE CONCRETO MOLDAGEM DE CORPO DE PROVA | CONTROLE TECNOLÓGICO DE CONCRETO MOLDAGEM DE CORPO DE PROVA | - |  | PERÍODO 4 H | PERÍODO 4 H | 2
7.18 | MANTA GEOTÊXTIL (PARA CURA ÚMIDA) | MANTA GEOTÊXTIL (PARA CURA ÚMIDA) | MANTA GEOTÊXTIL (PARA CURA ÚMIDA) | MANTA GEOTÊXTIL (PARA CURA ÚMIDA) | MANTA GEOTÊXTIL (PARA CURA ÚMIDA) | MANTA GEOTÊXTIL (PARA CURA ÚMIDA) | MANTA GEOTÊXTIL (PARA CURA ÚMIDA) | MANTA GEOTÊXTIL (PARA CURA ÚMIDA) | MANTA GEOTÊXTIL (PARA CURA ÚMIDA) | MANTA GEOTÊXTIL (PARA CURA ÚMIDA) | MANTA GEOTÊXTIL (PARA CURA ÚMIDA) | MANTA GEOTÊXTIL (PARA CURA ÚMIDA) | MANTA GEOTÊXTIL (PARA CURA ÚMIDA) | MANTA GEOTÊXTIL (PARA CURA ÚMIDA) | MANTA GEOTÊXTIL (PARA CURA ÚMIDA) | MANTA GEOTÊXTIL (PARA CURA ÚMIDA) | MANTA GEOTÊXTIL (PARA CURA ÚMIDA) | - |  | M² | M² | 56
7.19 | MASTIQUE ELÁSTICO A BASE DE POLIURETANO - MONOCOMPONENTE | [16 empty] | - |  | DM³ |  | 2
7.20 | SARJETA OU SARJETÃO MOLDADA NO LOCAL , TIPO PMSP EM CONCRETO COM fck = 25MPa | [16 empty] | - |  | M³ | M³ | 2.5
PAVIMENTO ASFÁLTICO (ÁREA DA ROTATÓRIA)
7.21 | ABERTURA E PREPARO DE CAIXA ATÉ 40,0cm, COMPACTAÇÃO DO SUBLEITO MÍNIMO DE 98% DO PN E TRANSPORTE ATÉ O RAIO DE 1,0KM | [16 empty] | - |  | M² | M² | 130
7.22 | BASE DE BRITA GRADUADA (BGS) | [16 empty] | - |  | M³ | M³ | 25
7.23 | PÓ DE BRITA COM COMPACTAÇÃO MECÂNICA - ESPESSURA 5CM | [16 empty] | - |  | M³ |  | 7.5
7.24 | CAMADA DE ROLAMENTO EM CONCRETO BETUMINOSO USINADO A QUENTE - CBUQ | [16 empty] | - |  | M³ | M² | 2.55
7.25 | CONCRETO ASFÁLTICO USINADO A QUENTE - BINDER | [16 empty] | - |  | M³ | M² | 4.2
7.26 | IMPRIMAÇÃO BETUMINOSA LIGANTE | [16 empty] | - |  | M² | M² | 84
7.27 | BASE EM CONCRETO COM fck = 25 Mpa, PARA GUIAS, SARJETAS OU SARJETÕES | [16 empty] | - |  | M³ | M³ | 7
7.28 | SARJETA OU SARJETÃO MOLDADA NO LOCAL , TIPO PMSP EM CONCRETO COM fck = 25MPa | [16 empty] | - |  | M³ | M³ | 7
7.29 | GUIA DE CONCRETO RETA OU CURVA, TIPO PMSP | [16 empty] | - |  | M | M | 60
PAVIMENTO ASFÁLTICO (ADEQUAÇÕES RUA CARLOS CHAGAS)
7.30 | ABERTURA E PREPARO DE CAIXA ATÉ 40,0cm, COMPACTAÇÃO DO SUBLEITO MÍNIMO DE 98% DO PN E TRANSPORTE ATÉ O RAIO DE 1,0KM | [16 empty] | - |  | M² | M² | 100
7.31 | BASE DE BRITA GRADUADA (BGS) | [16 empty] | - |  | M³ | M³ | 20
7.32 | PÓ DE BRITA COM COMPACTAÇÃO MECÂNICA - ESPESSURA 5CM | [16 empty] | - |  | M³ |  | 5
7.33 | CAMADA DE ROLAMENTO EM CONCRETO BETUMINOSO USINADO A QUENTE - CBUQ | [16 empty] | - |  | M³ | M² | 3
7.34 | CONCRETO ASFÁLTICO USINADO A QUENTE - BINDER | [16 empty] | - |  | M³ | M² | 5
7.35 | IMPRIMAÇÃO BETUMINOSA LIGANTE | [16 empty] | - |  | M² | M² | 100
7.36 | BASE EM CONCRETO COM fck = 25 Mpa, PARA GUIAS, SARJETAS OU SARJETÕES | [16 empty] | - |  | M³ | M³ | 20
7.37 | SARJETA OU SARJETÃO MOLDADA NO LOCAL , TIPO PMSP EM CONCRETO COM fck = 25MPa | [16 empty] | - |  | M³ | M³ | 20
7.38 | GUIA DE CONCRETO RETA OU CURVA, TIPO PMSP | [16 empty] | - |  | M | M | 284
| CALÇADA | LAJE DE PISO | LAJE DE PISO | LAJE DE PISO | LAJE DE PISO | LAJE DE PISO | LAJE DE PISO | LAJE DE PISO | LAJE DE PISO | LAJE DE PISO | LAJE DE PISO | LAJE DE PISO | LAJE DE PISO | LAJE DE PISO | LAJE DE PISO | LAJE DE PISO | LAJE DE PISO
7.39 | ARMADURA EM AÇO CA-60 - TELA TIPO POP LEVE | ARMADURA EM AÇO CA-60 - TELA Q196 | ARMADURA EM AÇO CA-60 - TELA Q196 | ARMADURA EM AÇO CA-60 - TELA Q196 | ARMADURA EM AÇO CA-60 - TELA Q196 | ARMADURA EM AÇO CA-60 - TELA Q196 | ARMADURA EM AÇO CA-60 - TELA Q196 | ARMADURA EM AÇO CA-60 - TELA Q196 | ARMADURA EM AÇO CA-60 - TELA Q196 | ARMADURA EM AÇO CA-60 - TELA Q196 | ARMADURA EM AÇO CA-60 - TELA Q196 | ARMADURA EM AÇO CA-60 - TELA Q196 | ARMADURA EM AÇO CA-60 - TELA Q196 | ARMADURA EM AÇO CA-60 - TELA Q196 | ARMADURA EM AÇO CA-60 - TELA Q196 | ARMADURA EM AÇO CA-60 - TELA Q196 | ARMADURA EM AÇO CA-60 - TELA Q196 | - |  | KG | KG | 890.7808
7.40 | CONCRETO FCK=30MPA - USINADO E BOMBEÁVEL (BASE) | CONCRETO FCK=40MPA - USINADO E BOMBEÁVEL | CONCRETO FCK=40MPA - USINADO E BOMBEÁVEL | CONCRETO FCK=40MPA - USINADO E BOMBEÁVEL | CONCRETO FCK=40MPA - USINADO E BOMBEÁVEL | CONCRETO FCK=40MPA - USINADO E BOMBEÁVEL | CONCRETO FCK=40MPA - USINADO E BOMBEÁVEL | CONCRETO FCK=40MPA - USINADO E BOMBEÁVEL | CONCRETO FCK=40MPA - USINADO E BOMBEÁVEL | CONCRETO FCK=40MPA - USINADO E BOMBEÁVEL | CONCRETO FCK=40MPA - USINADO E BOMBEÁVEL | CONCRETO FCK=40MPA - USINADO E BOMBEÁVEL | CONCRETO FCK=40MPA - USINADO E BOMBEÁVEL | CONCRETO FCK=40MPA - USINADO E BOMBEÁVEL | CONCRETO FCK=40MPA - USINADO E BOMBEÁVEL | CONCRETO FCK=40MPA - USINADO E BOMBEÁVEL | CONCRETO FCK=40MPA - USINADO E BOMBEÁVEL | - |  | M³ | M³ | 62.15
7.41 | BOMBEAMENTO DE CONCRETO | BOMBEAMENTO DE CONCRETO | BOMBEAMENTO DE CONCRETO | BOMBEAMENTO DE CONCRETO | BOMBEAMENTO DE CONCRETO | BOMBEAMENTO DE CONCRETO | BOMBEAMENTO DE CONCRETO | BOMBEAMENTO DE CONCRETO | BOMBEAMENTO DE CONCRETO | BOMBEAMENTO DE CONCRETO | BOMBEAMENTO DE CONCRETO | BOMBEAMENTO DE CONCRETO | BOMBEAMENTO DE CONCRETO | BOMBEAMENTO DE CONCRETO | BOMBEAMENTO DE CONCRETO | BOMBEAMENTO DE CONCRETO | BOMBEAMENTO DE CONCRETO | - |  | M³ | M³ | 62.1475
8 | ACABAMENTOS, REVESTIMENTOS, PINTURAS, LOUÇAS E METAIS
SINALIZAÇÃO HORIZONTAL
8.1 | DEMARCAÇÃO DE VAGAS COM PINTURA ACRÍLICA - COR BRANCA | [16 empty] | - |  | VB |  | 1
| ACABAMENTO DE PISO | LAJE DE PISO | LAJE DE PISO | LAJE DE PISO | LAJE DE PISO | LAJE DE PISO | LAJE DE PISO | LAJE DE PISO | LAJE DE PISO | LAJE DE PISO | LAJE DE PISO | LAJE DE PISO | LAJE DE PISO | LAJE DE PISO | LAJE DE PISO | LAJE DE PISO | LAJE DE PISO
8.2 | ASSENTAMENTO DE PLACAS DE GRANITO 1X1M E 2CM DE ESPESSURA VERMELHO BRASILIA | ARMADURA EM AÇO CA-60 - TELA Q196 | ARMADURA EM AÇO CA-60 - TELA Q196 | ARMADURA EM AÇO CA-60 - TELA Q196 | ARMADURA EM AÇO CA-60 - TELA Q196 | ARMADURA EM AÇO CA-60 - TELA Q196 | ARMADURA EM AÇO CA-60 - TELA Q196 | ARMADURA EM AÇO CA-60 - TELA Q196 | ARMADURA EM AÇO CA-60 - TELA Q196 | ARMADURA EM AÇO CA-60 - TELA Q196 | ARMADURA EM AÇO CA-60 - TELA Q196 | ARMADURA EM AÇO CA-60 - TELA Q196 | ARMADURA EM AÇO CA-60 - TELA Q196 | ARMADURA EM AÇO CA-60 - TELA Q196 | ARMADURA EM AÇO CA-60 - TELA Q196 | ARMADURA EM AÇO CA-60 - TELA Q196 | ARMADURA EM AÇO CA-60 - TELA Q196 | - |  | M² | KG | 177.57
8.3 | ASSENTAMENTO DE PLACAS DE GRANITO 1X1M E 2CM DE ESPESSURA BRANCO FORTALEZA | ARMADURA EM AÇO CA-60 - TELA Q196 | ARMADURA EM AÇO CA-60 - TELA Q196 | ARMADURA EM AÇO CA-60 - TELA Q196 | ARMADURA EM AÇO CA-60 - TELA Q196 | ARMADURA EM AÇO CA-60 - TELA Q196 | ARMADURA EM AÇO CA-60 - TELA Q196 | ARMADURA EM AÇO CA-60 - TELA Q196 | ARMADURA EM AÇO CA-60 - TELA Q196 | ARMADURA EM AÇO CA-60 - TELA Q196 | ARMADURA EM AÇO CA-60 - TELA Q196 | ARMADURA EM AÇO CA-60 - TELA Q196 | ARMADURA EM AÇO CA-60 - TELA Q196 | ARMADURA EM AÇO CA-60 - TELA Q196 | ARMADURA EM AÇO CA-60 - TELA Q196 | ARMADURA EM AÇO CA-60 - TELA Q196 | ARMADURA EM AÇO CA-60 - TELA Q196 | - |  | M² | KG | 204.16
8.4 | ASSENTAMENTO DE PLACAS DE GRANITO 1X1M E 2CM DE ESPESSURA BEGE IPANEMA | ARMADURA EM AÇO CA-60 - TELA Q196 | ARMADURA EM AÇO CA-60 - TELA Q196 | ARMADURA EM AÇO CA-60 - TELA Q196 | ARMADURA EM AÇO CA-60 - TELA Q196 | ARMADURA EM AÇO CA-60 - TELA Q196 | ARMADURA EM AÇO CA-60 - TELA Q196 | ARMADURA EM AÇO CA-60 - TELA Q196 | ARMADURA EM AÇO CA-60 - TELA Q196 | ARMADURA EM AÇO CA-60 - TELA Q196 | ARMADURA EM AÇO CA-60 - TELA Q196 | ARMADURA EM AÇO CA-60 - TELA Q196 | ARMADURA EM AÇO CA-60 - TELA Q196 | ARMADURA EM AÇO CA-60 - TELA Q196 | ARMADURA EM AÇO CA-60 - TELA Q196 | ARMADURA EM AÇO CA-60 - TELA Q196 | ARMADURA EM AÇO CA-60 - TELA Q196 | - |  | M² | KG | 47.85
8.5 | PISO DE CONCRETO PIGMENTADO NA COR CINZA CLARO | ARMADURA EM AÇO CA-60 - TELA Q196 | ARMADURA EM AÇO CA-60 - TELA Q196 | ARMADURA EM AÇO CA-60 - TELA Q196 | ARMADURA EM AÇO CA-60 - TELA Q196 | ARMADURA EM AÇO CA-60 - TELA Q196 | ARMADURA EM AÇO CA-60 - TELA Q196 | ARMADURA EM AÇO CA-60 - TELA Q196 | ARMADURA EM AÇO CA-60 - TELA Q196 | ARMADURA EM AÇO CA-60 - TELA Q196 | ARMADURA EM AÇO CA-60 - TELA Q196 | ARMADURA EM AÇO CA-60 - TELA Q196 | ARMADURA EM AÇO CA-60 - TELA Q196 | ARMADURA EM AÇO CA-60 - TELA Q196 | ARMADURA EM AÇO CA-60 - TELA Q196 | ARMADURA EM AÇO CA-60 - TELA Q196 | ARMADURA EM AÇO CA-60 - TELA Q196 | - |  | M³ | KG | 12.4911
8.6 | PISO DE CONCRETO PIGMENTADO NA COR CINZA ESCURO | ARMADURA EM AÇO CA-60 - TELA Q196 | ARMADURA EM AÇO CA-60 - TELA Q196 | ARMADURA EM AÇO CA-60 - TELA Q196 | ARMADURA EM AÇO CA-60 - TELA Q196 | ARMADURA EM AÇO CA-60 - TELA Q196 | ARMADURA EM AÇO CA-60 - TELA Q196 | ARMADURA EM AÇO CA-60 - TELA Q196 | ARMADURA EM AÇO CA-60 - TELA Q196 | ARMADURA EM AÇO CA-60 - TELA Q196 | ARMADURA EM AÇO CA-60 - TELA Q196 | ARMADURA EM AÇO CA-60 - TELA Q196 | ARMADURA EM AÇO CA-60 - TELA Q196 | ARMADURA EM AÇO CA-60 - TELA Q196 | ARMADURA EM AÇO CA-60 - TELA Q196 | ARMADURA EM AÇO CA-60 - TELA Q196 | ARMADURA EM AÇO CA-60 - TELA Q196 | - |  | M³ | KG | 7.94
8.7 | ASSENTAMENTO DE LADRILHO DE PISO PODOTÁTIL 25X25X2,5CM | ARMADURA EM AÇO CA-60 - TELA Q196 | ARMADURA EM AÇO CA-60 - TELA Q196 | ARMADURA EM AÇO CA-60 - TELA Q196 | ARMADURA EM AÇO CA-60 - TELA Q196 | ARMADURA EM AÇO CA-60 - TELA Q196 | ARMADURA EM AÇO CA-60 - TELA Q196 | ARMADURA EM AÇO CA-60 - TELA Q196 | ARMADURA EM AÇO CA-60 - TELA Q196 | ARMADURA EM AÇO CA-60 - TELA Q196 | ARMADURA EM AÇO CA-60 - TELA Q196 | ARMADURA EM AÇO CA-60 - TELA Q196 | ARMADURA EM AÇO CA-60 - TELA Q196 | ARMADURA EM AÇO CA-60 - TELA Q196 | ARMADURA EM AÇO CA-60 - TELA Q196 | ARMADURA EM AÇO CA-60 - TELA Q196 | ARMADURA EM AÇO CA-60 - TELA Q196 | - |  | M² | KG | 13.86
8.8 | ARGILA EXPANDIDA (COBERTURA DA GUARITA) | ARMADURA EM AÇO CA-60 - TELA Q196 | ARMADURA EM AÇO CA-60 - TELA Q196 | ARMADURA EM AÇO CA-60 - TELA Q196 | ARMADURA EM AÇO CA-60 - TELA Q196 | ARMADURA EM AÇO CA-60 - TELA Q196 | ARMADURA EM AÇO CA-60 - TELA Q196 | ARMADURA EM AÇO CA-60 - TELA Q196 | ARMADURA EM AÇO CA-60 - TELA Q196 | ARMADURA EM AÇO CA-60 - TELA Q196 | ARMADURA EM AÇO CA-60 - TELA Q196 | ARMADURA EM AÇO CA-60 - TELA Q196 | ARMADURA EM AÇO CA-60 - TELA Q196 | ARMADURA EM AÇO CA-60 - TELA Q196 | ARMADURA EM AÇO CA-60 - TELA Q196 | ARMADURA EM AÇO CA-60 - TELA Q196 | ARMADURA EM AÇO CA-60 - TELA Q196 | - |  | M³ | KG | 0.94
8.9 | PISO AUTONIVELANTE EPÓXI (GUARITA) | ARMADURA EM AÇO CA-60 - TELA Q196 | ARMADURA EM AÇO CA-60 - TELA Q196 | ARMADURA EM AÇO CA-60 - TELA Q196 | ARMADURA EM AÇO CA-60 - TELA Q196 | ARMADURA EM AÇO CA-60 - TELA Q196 | ARMADURA EM AÇO CA-60 - TELA Q196 | ARMADURA EM AÇO CA-60 - TELA Q196 | ARMADURA EM AÇO CA-60 - TELA Q196 | ARMADURA EM AÇO CA-60 - TELA Q196 | ARMADURA EM AÇO CA-60 - TELA Q196 | ARMADURA EM AÇO CA-60 - TELA Q196 | ARMADURA EM AÇO CA-60 - TELA Q196 | ARMADURA EM AÇO CA-60 - TELA Q196 | ARMADURA EM AÇO CA-60 - TELA Q196 | ARMADURA EM AÇO CA-60 - TELA Q196 | ARMADURA EM AÇO CA-60 - TELA Q196 | - |  | M² | KG | 9.35
| ESQUADRIAS | LAJE DE PISO | LAJE DE PISO | LAJE DE PISO | LAJE DE PISO | LAJE DE PISO | LAJE DE PISO | LAJE DE PISO | LAJE DE PISO | LAJE DE PISO | LAJE DE PISO | LAJE DE PISO | LAJE DE PISO | LAJE DE PISO | LAJE DE PISO | LAJE DE PISO | LAJE DE PISO
8.10 | JANELA DE 4 FOLHAS, 2 FIXAS , 2 DE CORRER, ALUMÍNIO ALUMÍNIO PINTURA ELETROSTÁTICA PRETA E VIDRO LAMINADO E=6MM | ARMADURA EM AÇO CA-60 - TELA Q196 | ARMADURA EM AÇO CA-60 - TELA Q196 | ARMADURA EM AÇO CA-60 - TELA Q196 | ARMADURA EM AÇO CA-60 - TELA Q196 | ARMADURA EM AÇO CA-60 - TELA Q196 | ARMADURA EM AÇO CA-60 - TELA Q196 | ARMADURA EM AÇO CA-60 - TELA Q196 | ARMADURA EM AÇO CA-60 - TELA Q196 | ARMADURA EM AÇO CA-60 - TELA Q196 | ARMADURA EM AÇO CA-60 - TELA Q196 | ARMADURA EM AÇO CA-60 - TELA Q196 | ARMADURA EM AÇO CA-60 - TELA Q196 | ARMADURA EM AÇO CA-60 - TELA Q196 | ARMADURA EM AÇO CA-60 - TELA Q196 | ARMADURA EM AÇO CA-60 - TELA Q196 | ARMADURA EM AÇO CA-60 - TELA Q196 | - |  | M² | KG | 2.3
8.11 | JANELA DE 2 FOLHAS, 1 FIXA, 1 DE CORRER ALUMÍNIO ALUMÍNIO PINTURA ELETROSTÁTICA PRETA E VIDRO LAMINADO E=6MM | ARMADURA EM AÇO CA-60 - TELA Q196 | ARMADURA EM AÇO CA-60 - TELA Q196 | ARMADURA EM AÇO CA-60 - TELA Q196 | ARMADURA EM AÇO CA-60 - TELA Q196 | ARMADURA EM AÇO CA-60 - TELA Q196 | ARMADURA EM AÇO CA-60 - TELA Q196 | ARMADURA EM AÇO CA-60 - TELA Q196 | ARMADURA EM AÇO CA-60 - TELA Q196 | ARMADURA EM AÇO CA-60 - TELA Q196 | ARMADURA EM AÇO CA-60 - TELA Q196 | ARMADURA EM AÇO CA-60 - TELA Q196 | ARMADURA EM AÇO CA-60 - TELA Q196 | ARMADURA EM AÇO CA-60 - TELA Q196 | ARMADURA EM AÇO CA-60 - TELA Q196 | ARMADURA EM AÇO CA-60 - TELA Q196 | ARMADURA EM AÇO CA-60 - TELA Q196 | - |  | M² | KG | 2.13
8.12 | JANELA DE 2 FOLHAS PIVOTANTES, ALUMÍNIO ALUMÍNIO PINTURA ELETROSTÁTICA PRETA E VIDRO LAMINADO E=6MM | ARMADURA EM AÇO CA-60 - TELA Q196 | ARMADURA EM AÇO CA-60 - TELA Q196 | ARMADURA EM AÇO CA-60 - TELA Q196 | ARMADURA EM AÇO CA-60 - TELA Q196 | ARMADURA EM AÇO CA-60 - TELA Q196 | ARMADURA EM AÇO CA-60 - TELA Q196 | ARMADURA EM AÇO CA-60 - TELA Q196 | ARMADURA EM AÇO CA-60 - TELA Q196 | ARMADURA EM AÇO CA-60 - TELA Q196 | ARMADURA EM AÇO CA-60 - TELA Q196 | ARMADURA EM AÇO CA-60 - TELA Q196 | ARMADURA EM AÇO CA-60 - TELA Q196 | ARMADURA EM AÇO CA-60 - TELA Q196 | ARMADURA EM AÇO CA-60 - TELA Q196 | ARMADURA EM AÇO CA-60 - TELA Q196 | ARMADURA EM AÇO CA-60 - TELA Q196 | - |  | M² | KG | 1.21
8.13 | JANELA BASCULANTE DE DUAS FOLHAS, ALUMÍNIO ALUMÍNIO PINTURA ELETROSTÁTICA PRETA E VIDRO LAMINADO E=6MM | ARMADURA EM AÇO CA-60 - TELA Q196 | ARMADURA EM AÇO CA-60 - TELA Q196 | ARMADURA EM AÇO CA-60 - TELA Q196 | ARMADURA EM AÇO CA-60 - TELA Q196 | ARMADURA EM AÇO CA-60 - TELA Q196 | ARMADURA EM AÇO CA-60 - TELA Q196 | ARMADURA EM AÇO CA-60 - TELA Q196 | ARMADURA EM AÇO CA-60 - TELA Q196 | ARMADURA EM AÇO CA-60 - TELA Q196 | ARMADURA EM AÇO CA-60 - TELA Q196 | ARMADURA EM AÇO CA-60 - TELA Q196 | ARMADURA EM AÇO CA-60 - TELA Q196 | ARMADURA EM AÇO CA-60 - TELA Q196 | ARMADURA EM AÇO CA-60 - TELA Q196 | ARMADURA EM AÇO CA-60 - TELA Q196 | ARMADURA EM AÇO CA-60 - TELA Q196 | - |  | M² | KG | 0.56
8.14 | PORTA DE ALUMÍNIO TIPO VENEZIANA | ARMADURA EM AÇO CA-60 - TELA Q196 | ARMADURA EM AÇO CA-60 - TELA Q196 | ARMADURA EM AÇO CA-60 - TELA Q196 | ARMADURA EM AÇO CA-60 - TELA Q196 | ARMADURA EM AÇO CA-60 - TELA Q196 | ARMADURA EM AÇO CA-60 - TELA Q196 | ARMADURA EM AÇO CA-60 - TELA Q196 | ARMADURA EM AÇO CA-60 - TELA Q196 | ARMADURA EM AÇO CA-60 - TELA Q196 | ARMADURA EM AÇO CA-60 - TELA Q196 | ARMADURA EM AÇO CA-60 - TELA Q196 | ARMADURA EM AÇO CA-60 - TELA Q196 | ARMADURA EM AÇO CA-60 - TELA Q196 | ARMADURA EM AÇO CA-60 - TELA Q196 | ARMADURA EM AÇO CA-60 - TELA Q196 | ARMADURA EM AÇO CA-60 - TELA Q196 | - |  | M² | KG | 3.36
| PINTURA | LAJE DE PISO | LAJE DE PISO | LAJE DE PISO | LAJE DE PISO | LAJE DE PISO | LAJE DE PISO | LAJE DE PISO | LAJE DE PISO | LAJE DE PISO | LAJE DE PISO | LAJE DE PISO | LAJE DE PISO | LAJE DE PISO | LAJE DE PISO | LAJE DE PISO | LAJE DE PISO
8.15 | PINTURA TIPO EPOXI | ARMADURA EM AÇO CA-60 - TELA Q196 | ARMADURA EM AÇO CA-60 - TELA Q196 | ARMADURA EM AÇO CA-60 - TELA Q196 | ARMADURA EM AÇO CA-60 - TELA Q196 | ARMADURA EM AÇO CA-60 - TELA Q196 | ARMADURA EM AÇO CA-60 - TELA Q196 | ARMADURA EM AÇO CA-60 - TELA Q196 | ARMADURA EM AÇO CA-60 - TELA Q196 | ARMADURA EM AÇO CA-60 - TELA Q196 | ARMADURA EM AÇO CA-60 - TELA Q196 | ARMADURA EM AÇO CA-60 - TELA Q196 | ARMADURA EM AÇO CA-60 - TELA Q196 | ARMADURA EM AÇO CA-60 - TELA Q196 | ARMADURA EM AÇO CA-60 - TELA Q196 | ARMADURA EM AÇO CA-60 - TELA Q196 | ARMADURA EM AÇO CA-60 - TELA Q196 | - |  | M² | KG | 15.35
8.16 | VERNIZ HIDROFUGANTE | ARMADURA EM AÇO CA-60 - TELA Q196 | ARMADURA EM AÇO CA-60 - TELA Q196 | ARMADURA EM AÇO CA-60 - TELA Q196 | ARMADURA EM AÇO CA-60 - TELA Q196 | ARMADURA EM AÇO CA-60 - TELA Q196 | ARMADURA EM AÇO CA-60 - TELA Q196 | ARMADURA EM AÇO CA-60 - TELA Q196 | ARMADURA EM AÇO CA-60 - TELA Q196 | ARMADURA EM AÇO CA-60 - TELA Q196 | ARMADURA EM AÇO CA-60 - TELA Q196 | ARMADURA EM AÇO CA-60 - TELA Q196 | ARMADURA EM AÇO CA-60 - TELA Q196 | ARMADURA EM AÇO CA-60 - TELA Q196 | ARMADURA EM AÇO CA-60 - TELA Q196 | ARMADURA EM AÇO CA-60 - TELA Q196 | ARMADURA EM AÇO CA-60 - TELA Q196 | - |  | M² | KG | 35.1
| LOUÇAS E METAIS SANITÁRIOS | LAJE DE PISO | LAJE DE PISO | LAJE DE PISO | LAJE DE PISO | LAJE DE PISO | LAJE DE PISO | LAJE DE PISO | LAJE DE PISO | LAJE DE PISO | LAJE DE PISO | LAJE DE PISO | LAJE DE PISO | LAJE DE PISO | LAJE DE PISO | LAJE DE PISO | LAJE DE PISO
8.17 | BACIA COM CAIXA ACOPLADA, DECA OU SIMILAR | ARMADURA EM AÇO CA-60 - TELA Q196 | ARMADURA EM AÇO CA-60 - TELA Q196 | ARMADURA EM AÇO CA-60 - TELA Q196 | ARMADURA EM AÇO CA-60 - TELA Q196 | ARMADURA EM AÇO CA-60 - TELA Q196 | ARMADURA EM AÇO CA-60 - TELA Q196 | ARMADURA EM AÇO CA-60 - TELA Q196 | ARMADURA EM AÇO CA-60 - TELA Q196 | ARMADURA EM AÇO CA-60 - TELA Q196 | ARMADURA EM AÇO CA-60 - TELA Q196 | ARMADURA EM AÇO CA-60 - TELA Q196 | ARMADURA EM AÇO CA-60 - TELA Q196 | ARMADURA EM AÇO CA-60 - TELA Q196 | ARMADURA EM AÇO CA-60 - TELA Q196 | ARMADURA EM AÇO CA-60 - TELA Q196 | ARMADURA EM AÇO CA-60 - TELA Q196 | - |  | UN | KG | 1
8.18 | BANCADA DE GRANITO E CUBA ACOPLADA, DECA OU SIMILAR | ARMADURA EM AÇO CA-60 - TELA Q196 | ARMADURA EM AÇO CA-60 - TELA Q196 | ARMADURA EM AÇO CA-60 - TELA Q196 | ARMADURA EM AÇO CA-60 - TELA Q196 | ARMADURA EM AÇO CA-60 - TELA Q196 | ARMADURA EM AÇO CA-60 - TELA Q196 | ARMADURA EM AÇO CA-60 - TELA Q196 | ARMADURA EM AÇO CA-60 - TELA Q196 | ARMADURA EM AÇO CA-60 - TELA Q196 | ARMADURA EM AÇO CA-60 - TELA Q196 | ARMADURA EM AÇO CA-60 - TELA Q196 | ARMADURA EM AÇO CA-60 - TELA Q196 | ARMADURA EM AÇO CA-60 - TELA Q196 | ARMADURA EM AÇO CA-60 - TELA Q196 | ARMADURA EM AÇO CA-60 - TELA Q196 | ARMADURA EM AÇO CA-60 - TELA Q196 | - |  | UN | KG | 1
8.19 | TORNEIRA DE MESA, DECA OU SIMILAR | ARMADURA EM AÇO CA-60 - TELA Q196 | ARMADURA EM AÇO CA-60 - TELA Q196 | ARMADURA EM AÇO CA-60 - TELA Q196 | ARMADURA EM AÇO CA-60 - TELA Q196 | ARMADURA EM AÇO CA-60 - TELA Q196 | ARMADURA EM AÇO CA-60 - TELA Q196 | ARMADURA EM AÇO CA-60 - TELA Q196 | ARMADURA EM AÇO CA-60 - TELA Q196 | ARMADURA EM AÇO CA-60 - TELA Q196 | ARMADURA EM AÇO CA-60 - TELA Q196 | ARMADURA EM AÇO CA-60 - TELA Q196 | ARMADURA EM AÇO CA-60 - TELA Q196 | ARMADURA EM AÇO CA-60 - TELA Q196 | ARMADURA EM AÇO CA-60 - TELA Q196 | ARMADURA EM AÇO CA-60 - TELA Q196 | ARMADURA EM AÇO CA-60 - TELA Q196 | - |  | UN | KG | 1
| GUARDA CORPO E CORRIMÃO | LAJE DE PISO | LAJE DE PISO | LAJE DE PISO | LAJE DE PISO | LAJE DE PISO | LAJE DE PISO | LAJE DE PISO | LAJE DE PISO | LAJE DE PISO | LAJE DE PISO | LAJE DE PISO | LAJE DE PISO | LAJE DE PISO | LAJE DE PISO | LAJE DE PISO | LAJE DE PISO
8.20 | GUARDA CORPO E CORRIMÃO DE AÇO GALVANIZADO, DE ACORDO COM NORMA NBR9050 | ARMADURA EM AÇO CA-60 - TELA Q196 | ARMADURA EM AÇO CA-60 - TELA Q196 | ARMADURA EM AÇO CA-60 - TELA Q196 | ARMADURA EM AÇO CA-60 - TELA Q196 | ARMADURA EM AÇO CA-60 - TELA Q196 | ARMADURA EM AÇO CA-60 - TELA Q196 | ARMADURA EM AÇO CA-60 - TELA Q196 | ARMADURA EM AÇO CA-60 - TELA Q196 | ARMADURA EM AÇO CA-60 - TELA Q196 | ARMADURA EM AÇO CA-60 - TELA Q196 | ARMADURA EM AÇO CA-60 - TELA Q196 | ARMADURA EM AÇO CA-60 - TELA Q196 | ARMADURA EM AÇO CA-60 - TELA Q196 | ARMADURA EM AÇO CA-60 - TELA Q196 | ARMADURA EM AÇO CA-60 - TELA Q196 | ARMADURA EM AÇO CA-60 - TELA Q196 | - |  | M | KG | 55
9 | EQUIPAMENTOS
9.1 | BANCO DE CONCRETO (4,6M DE COMPRIMENTO) | [16 empty] | - |  | UN |  | 3
9.2 | BANCO DE MADEIRA COM ENCOSTO | [16 empty] | - |  | UN |  | 21
9.3 | GRELHA METÁLICA EM CANTEIRO PARA ÁRVORES | [16 empty] | - |  | UN |  | 1
9.4 | BALCÃO DA GUARITA (0,50x2,17x0,75m) | [16 empty] | - |  | UN |  | 1
10 | SPCI
10.1 | FORNECIMENTO E INSTALAÇÃO DE EXTINTOR DE INCÊNDIO COM CARGA DE ÁGUA (H2O) - 10L | [16 empty] | 10L |  | UN |  | 1
10.2 | FORNECIMENTO E INSTALAÇÃO DE EXTINTOR DE INCÊNDIO COM CARGA DE PÓ QUÍMICO SECO - 6KG | [16 empty] | 6KG |  | UN |  | 1
11 | PAISAGISMO - PLANTIO
| ÁRVORES E PALMEIRAS | LAJE DE PISO | LAJE DE PISO | LAJE DE PISO | LAJE DE PISO | LAJE DE PISO | LAJE DE PISO | LAJE DE PISO | LAJE DE PISO | LAJE DE PISO | LAJE DE PISO | LAJE DE PISO | LAJE DE PISO | LAJE DE PISO | LAJE DE PISO | LAJE DE PISO | LAJE DE PISO
11.1 | Cassia leptophylla | [9 empty] | FALSO BARBATIMÃO | [6 empty] | 5m |  | UN |  | 3
11.2 | Erytrina mulungu | [9 empty] | MULUNGU | [6 empty] | 5m |  | UN |  | 1
11.3 | Ravenala madagascariensis | [9 empty] | RAVENALA | [6 empty] | 5m |  | UN |  | 7
11.4 | Erytrina speciosa | [9 empty] | ERITRINA CANDELABRO | [6 empty] | 3m |  | UN |  | 5
11.5 | Tibouchina granulosa | [9 empty] | QUARESMEIRA ROSA | [6 empty] | 7m |  | UN |  | 2
| ARBUSTOS E TREPADEIRAS | LAJE DE PISO | LAJE DE PISO | LAJE DE PISO | LAJE DE PISO | LAJE DE PISO | LAJE DE PISO | LAJE DE PISO | LAJE DE PISO | LAJE DE PISO | LAJE DE PISO | LAJE DE PISO | LAJE DE PISO | LAJE DE PISO | LAJE DE PISO | LAJE DE PISO | LAJE DE PISO
11.6 | Alcantarea imperialis | [9 empty] | BROMÉLIA IMPERIAL | [6 empty] | 0,7m |  | UN |  | 5
11.7 | Alpinia purpurata | [9 empty] | ALPÍNIA VERMELHA | [6 empty] | 0,6m |  | UN |  | 80
11.8 | Leea coccinea | [9 empty] | LÉIA VERDE | [6 empty] | 1,3m |  | UN |  | 133
11.9 | Philodendron bipinnatifidium | [9 empty] | GUAIMBÊ | [6 empty] | 0,7m |  | UN |  | 20
11.10 | Phormium tenax | [9 empty] | FÓRMIO VERDE | [6 empty] | 1,2m |  | UN |  | 31
11.11 | Raphis excelsa | [9 empty] | RÁFIS | [6 empty] | 1,3m |  | UN |  | 47
11.12 | Russelia equisetiformis | [9 empty] | RUSSÉLIA VERMELHA | [6 empty] | 0,4m |  | UN |  | 1000
| HERBÁCEAS | LAJE DE PISO | LAJE DE PISO | LAJE DE PISO | LAJE DE PISO | LAJE DE PISO | LAJE DE PISO | LAJE DE PISO | LAJE DE PISO | LAJE DE PISO | LAJE DE PISO | LAJE DE PISO | LAJE DE PISO | LAJE DE PISO | LAJE DE PISO | LAJE DE PISO | LAJE DE PISO
11.13 | Agapanthus africanus | [9 empty] | AGAPANTO AZUL | [6 empty] | 0,25m |  | UN |  | 200
11.14 | Curculigo capitulata | [9 empty] | CURCULIGO | [6 empty] | 0,3m |  | UN |  | 150
11.15 | Ctenanthe setosa | [9 empty] | TENANTE | [6 empty] | 0,3m |  | UN |  | 100
11.16 | Dianella tasmanica | [9 empty] | DIANELA | [6 empty] | 0,3m |  | UN |  | 100
11.17 | Syngonium podophyllum | [9 empty] | SINGÔNIO VERDE ESCURO | [6 empty] | 0,15m |  | UN |  | 1000
11.18 | Dietes bicolor | [9 empty] | MORÉIA AMARELA | [6 empty] | 0,5m |  | UN |  | 100
| FORRAÇÕES | LAJE DE PISO | LAJE DE PISO | LAJE DE PISO | LAJE DE PISO | LAJE DE PISO | LAJE DE PISO | LAJE DE PISO | LAJE DE PISO | LAJE DE PISO | LAJE DE PISO | LAJE DE PISO | LAJE DE PISO | LAJE DE PISO | LAJE DE PISO | LAJE DE PISO | LAJE DE PISO
11.19 | Arachis repens | [9 empty] | AMENDOIM RASTEIRO | [6 empty] | - |  | M² |  | 177
11.20 | Ophiopogon jaburan | [9 empty] | BARBA DE SERPENTE VERDE ESCURA | [6 empty] | 0,25m |  | UN |  | 100
11.21 | Ophiopogon japonicus | [9 empty] | GRAMA PRETA | [6 empty] | 0,30m |  | UN |  | 3260
| GRAMADOS | LAJE DE PISO | LAJE DE PISO | LAJE DE PISO | LAJE DE PISO | LAJE DE PISO | LAJE DE PISO | LAJE DE PISO | LAJE DE PISO | LAJE DE PISO | LAJE DE PISO | LAJE DE PISO | LAJE DE PISO | LAJE DE PISO | LAJE DE PISO | LAJE DE PISO | LAJE DE PISO
11.22 | Zoysia japonica | [9 empty] | GRAMA ESMERALDA | [6 empty] | - |  | M² |  | 577.5
12 | LIMPEZA FINAL DE OBRA
12.1 | LIMPEZA FINAL DE OBRA | [16 empty] | - |  | M² |  | 577.52
13 | AS BUILT
13.1 | FORNECIMENTO DE PROJETO AS BUILT | [16 empty] | - |  | UN |  | 1

## ILUMINAÇÃO E TOMADAS
DIVISÃO DE INFRAESTRUTURA
|  | TÍTULO: |  |  | Nº DOCUMENTO (BUTANTAN): |  |  | STATUS
|  | PLANILHA QUANTITATIVA |  |  | 00000-0000-PE-AR-LI-0001_02 ACESSO USP
|  | ELABORADO: | VERIFICADO: | APROVADO: | Nº DOCUMENTO (FORNECEDOR): |  |  |  |  | PRELIMINAR
|  | DI - AU | TF | TF | - |  |  |  | X | PARA COTAÇÃO
|  | ÁREA: |  |  | DATA: | REVISÃO: |  |  |  | PARA INFORMAÇÃO
|  | ARQUITETURA E URBANISMO |  |  | 2019-02-18 | 3 |  |  |  | PARA COMPRA
|  | PROJETO: | [7 empty] | PARA CONSTRUÇÃO
PORTARIA DA USP
ÍTEM | DESCRIÇÃO DO MATERIAL | [5 empty] | UNIDADE |  | QTD
14 | ILUMINAÇÃO E TOMADAS
14.1 | ELETRODUTOS E ACESSÓRIOS
ELETRODUTO EM AÇO CARB. C/ ACABAM. PRÉ ZINCADO À FOGO, TIPO PESADO, DIN 2440, C/
COSTURA, REBARBA INTERNA REMOVIDA, BR´s DE 3 MT´s, UMA LUVA, EXTREMID. ROSCA BSP.
FABRICANTE: ELECON OU SIMILAR
14.1.1 | REF.: Ø1'' | [5 empty] | BR | BR | 15
14.1.2 | REF.: Ø1.1/2'' | [5 empty] | BR | BR | 4
BUCHA PARA ELETRODUTO EM FERRO NODULAR, ALTA RESISTÊNCIA MECÂNICA, ROSCA BSP,
COM ACABAMENTO PRÉ ZINCADO DE 7µm.
FABRICANTE: DAISA OU SIMILAR
14.1.3 | REF.: Ø1'' | [5 empty] | PÇ | PÇ | 15
14.1.4 | REF.: Ø1.1/2'' | [5 empty] | PÇ | PÇ | 4
ARRUELA PARA ELETRODUTO EM FERRO NODULAR, ALTA RESISTÊNCIA MECÂNICA, ROSCA
BSP, COM ACABAMENTO PRÉ ZINCADO DE 7µm.
FABRICANTE: DAISA OU SIMILAR
14.1.5 | REF.: Ø1' | [5 empty] | PÇ | PÇ | 15
14.1.6 | REF.: Ø1.1/2'' | [5 empty] | PÇ | PÇ | 4
CAIXA DE LIGAÇÃO TIPO "LB", EM ALUMÍNIO FUNDIDO, COM GUARNIÇÃO DE NEOPRENE, ROSCA NPT.
FABRICANTE: BLINDA OU SIMILAR.
14.1.7 | REF: Ø1" | [5 empty] | PÇ. | PÇ. | 15
14.1.8 | REF.: Ø1.1/2'' | [5 empty] | PÇ | PÇ | 4
CAIXA DE LIGAÇÃO TIPO "TB", EM ALUMÍNIO FUNDIDO, COM GUARNIÇÃO DE NEOPRENE, ROSCA NPT.
FABRICANTE: BLINDA OU SIMILAR.
14.1.9 | REF: Ø1" | [5 empty] | PÇ. | PÇ. | 15
14.1.10 | REF.: Ø1.1/2'' | [5 empty] | PÇ | PÇ | 4
CAIXA DE LIGAÇÃO TIPO "T", EM ALUMÍNIO FUNDIDO, COM GUARNIÇÃO DE NEOPRENE, ROSCA NPT.
FABRICANTE: BLINDA OU SIMILAR.
14.1.11 | REF: Ø1" | [5 empty] | PÇ. | PÇ. | 15
14.1.12 | REF.: Ø1.1/2'' | [5 empty] | PÇ | PÇ | 4
ELETRODUTO CORRUGADO TIPO P.A.D
FABRICANTE: KANAFLEX OU SIMILAR
14.1.13 | REF.: Ø1'' | [5 empty] | M |  | 300
14.1.14 | REF.: Ø1.1/2'' | [5 empty] | M |  | 170
14.1.15 | REF.: Ø2'' | [5 empty] | M |  | 100
CAIXA DE PASSAGEM EM ALVENARIA E BASE DE CONCRETO PARA POSTE ( PREVER IMPERMEABILIZAÇÃO INTERNA)
14.1.16 | REF.: 300X300mm | [5 empty] | PÇ | PÇ | 200
14.2 | TOMADAS, INTERRUPTORES E ACESSÓRIOS
CONJUNTO MONTADO COM UM INTERRUPTOR UNIPOLAR SIMPLES 10A-127V, DE SOBREPOR. FABRICANTE: PIAL LEGRAND. LINHA: PIAL PLUS.
14.2.1 | 1 UN. - CAIXA DE SOBREPOR 1 UN. - SUPORTE 4''x2'' 1 UN. - PLACA 4''x2'' 1 UN. - INTERRUPTOR | [5 empty] | cj |  | 2
CONJUNTO MONTADO COM DUAS TOMADAS, 2P+T-20A-127V (NA COR BRANCA), DE SOBREPOR, CONFORME ABNT NBR 14136 (PADRÃO BRASILEIRO). FABRICANTE: PIAL LEGRAND. LINHA: PIAL PLUS.
14.2.2 | 1 UN. - CAIXA DE SOBREPOR 1 UN. - SUPORTE 4''x2'' 1 UN. - PLACA 4''x2'' 1 UN. - TOMADA 1UN. - TOMADA RJ45 | [5 empty] | cj |  | 2
CONJUNTO MONTADO COM DUAS TOMADAS, SENDO UMA 2P+T-20A-127V (NA COR BRANCA) E UMA 2P+T-20A-220V (NA COR VERMELHA), DE SOBREPOR, CONFORME ABNT NBR 14136 (PADRÃO BRASILEIRO). FABRICANTE: PIAL LEGRAND. LINHA: PIAL PLUS.
14.2.3 | 1 UN. - CAIXA DE SOBREPOR 1 UN. - SUPORTE 4''x2'' 1 UN. - PLACA 4''x2'' 1 UN. - TOMADA 1 UN. - TOMADA | [5 empty] | cj |  | 2
CONJUNTO MONTADO COM SAIDA DE FIOS, (NA COR BRANCA), EMBUTIDO EM ALVENARIA, COM ACABAMENTO ANTIMICROBIANO, CONFORME ABNT NBR 14136 (PAD. BRASILEIRO). FABRICANTE: PIAL LEGRAND OU SIMILAR
14.2.4 | 1 UN. - CAIXA DE EMBUTIR EM ALVENARIA 1 UN. - SUPORTE 4''x2'' 1 UN. - PLACA 4''x2'' COM FURO SÁIDA DE FIO | [5 empty] | cj |  | 1
14.3 | PARAFUSOS, SUPORTAÇÕES E ACESSÓRIOS
PARAFUSO CABEÇA LENTILHA AUTO TRAVANTE, EM AÇO BICROMATIZADO. FABRICANTE: MOPA OU SIMILAR.
14.3.1 | REF.: 1/4''x1/2'' - 114-46-1/4-1/2-B | [5 empty] | pç |  | 100
PORCA SEXTAVADA EM AÇO BICROMATIZADO. FABRICANTE: MOPA OU SIMILAR.
14.3.2 | REF.: 1/4'' - 114-49-1/4-B | [5 empty] | pç |  | 100
ARRUELA LISA EM AÇO BICROMATIZADO. FABRICANTE: MOPA OU SIMILAR.
14.3.3 | REF.: 1/4'' - 114-47-1/4-B | [5 empty] | pç |  | 200
BRAÇADEIRA "D" COM CUNHA PARA ELETRODUTO. FABRICANTE: MOPA OU SIMILAR.
14.3.4 | REF.: 315-04-2 -Ø1". | [5 empty] | pç |  | 50
14.3.5 | REF.: 315-04-3-Ø1.1/2". | [5 empty] | pç |  | 16
14.4 | CABOS E ACESSÓRIOS
CABO UNIPOLAR, CLASSE DE TENSÃO 450/750V, TEMPERATURA DE SERVIÇO 70ºC, FORMADO POR FIOS DE COBRE NU TÊMPERA MOLE, ENCORDOAMENTO CLASSE 5, ISOLAÇÃO EM COMPOSTO TERMOPLÁSTICO EM DUPLA CAMADA DE POLIOLEFÍNICO NÃO HALOGENADO, CONFORME NBR-13248 E NBR-13570, ISOLAÇÃO NA COR PRETA (FASE). FABRICANTE: PRYSMIAN.
14.4.1 | REF.: #2,5mm² - AFUMEX FLEX | [5 empty] | m |  | 700
14.4.2 | REF.: #4mm² - AFUMEX FLEX | [5 empty] | m |  | 7000
14.4.3 | REF.: #20mm² - AFUMEX FLEX | [5 empty] | m |  | 1140
CABO UNIPOLAR, CLASSE DE TENSÃO 450/750V, TEMPERATURA DE SERVIÇO 70ºC, FORMADO POR FIOS DE COBRE NU TÊMPERA MOLE, ENCORDOAMENTO CLASSE 5, ISOLAÇÃO EM COMPOSTO TERMOPLÁSTICO EM DUPLA CAMADA DE POLIOLEFÍNICO NÃO HALOGENADO, CONFORME NBR-13248 E NBR-13570, ISOLAÇÃO NA COR AZUL (NEUTRO). FABRICANTE: PRYSMIAN.
14.4.4 | REF.: #2,5mm² - AFUMEX FLEX | [5 empty] | m |  | 50
14.4.5 | REF.: #25mm² - AFUMEX FLEX | [5 empty] | m |  | 570
CABO UNIPOLAR, CLASSE DE TENSÃO 450/750V, TEMPERATURA DE SERVIÇO 70ºC, FORMADO POR FIOS DE COBRE NU TÊMPERA MOLE, ENCORDOAMENTO CLASSE 5, ISOLAÇÃO EM COMPOSTO TERMOPLÁSTICO EM DUPLA CAMADA DE POLIOLEFÍNICO NÃO HALOGENADO, CONFORME NBR-13248 E NBR-13570, ISOLAÇÃO NA COR VERDE (TERRA). FABRICANTE: PRYSMIAN.
14.4.6 | REF.: #4mm² - AFUMEX FLEX | [5 empty] | m |  | 3500
14.4.7 | REF.: #20mm² - AFUMEX FLEX | [5 empty] | m |  | 570
CABO UNIPOLAR, CLASSE DE TENSÃO 450/750V, TEMPERATURA DE SERVIÇO 70ºC, FORMADO POR FIOS DE COBRE NU TÊMPERA MOLE, ENCORDOAMENTO CLASSE 5, ISOLAÇÃO EM CONFORME NBR-13248 E NBR-13570, ISOLAÇÃO NA COR AMARELO (RETORNO). FABRICANTE: PRYSMIAN.
14.4.8 | REF.: #2,5mm² - AFUMEX FLEX | [5 empty] | m |  | 30
14.5 | LUMINÁRIAS E ACESSÓRIOS
LUMINÁRIA DE SOBREPOR COM 20W. CORPO EM CHAPA DE AÇO TRATADA COM ACABAMENTO EM PINTURA ELETROSTÁTICA NA COR BRANCA. EQUIPADA COM PORTA-LÂMPADA ANTIVIBRATÓRIO EM POLICARBONATO, COM TRAVA DE SEGURANÇA E PROTEÇÃO CONTRA AQUECIMENTO NOS CONTATOS. E COM CABO FLEXÍVEL 3x2,5mm²+PLUG 2P+T PADRÃO BRASILEIRO. FABRIC.: ITAIM.
14.5.1 | REF.: 3003 | [5 empty] | pç |  | 3
BLOCO AUTÔNOMO (ACLARAMENTO) DE ILUMINAÇÃO DE EMERGÊNCIA, 110/220V, MONTADA COM 2 LÂMPADAS FLUORESCENTES DE 8W, FORNECIDO COM CABO FLEXÍVEL #3x1,5mm² E PLUG 2P+T-10A PADRÃO BRASILEIRO. FABRICANTE: KBR
14.5.2 | REF.: LLE 0806-2 | [5 empty] | pç |  | 2
POSTE EM AÇO GALVANIZADO COM UMA LUMÍNARIA COM CORPO EM ALUMÍNIO USINADO, P66 ALTURA = 6 METROS 1X LED 50W, 3000K, IP66, 100 ~ 250 Vac FABRICANTE: OMEGA
14.5.3 | REF.: OMD-1014 | [5 empty] | pç |  | 12
POSTE EM AÇO GALVANIZADO COM UMA LUMÍNARIA EM ALUMÍNIO FUNDIDO, P66, COM BRAÇO SIMPLES ALTURA DO POSTE 8,0 METROS 1X LED 90W, 5000K, IP66, 90 ~ 305 Vac, 50.000h FABRICANTE: OMEGA
14.5.4 | REF.: OMD-0994/90 | [5 empty] | pç |  | 16
POSTE EM AÇO GALVANIZADO COM DUAS LUMÍNARIAS EM ALUMÍNIO FUNDIDO, P66, COM BRAÇO DUPLO ALTURA DO POSTE 8,0 METROS 2X LED 90W, 5000K, 90 ~ 305 Vac, 50.000h FABRICANTE: OMEGA
14.5.5 | REF.: OMD-0944/90 | [5 empty] | pç |  | 13
PROJETOR CILÍDRICO EM ALUMÍNIO INJETADO E TAMPA EXTERIOR EM ALUMÍNIO (COR PRETA), DIFUSOR EM VIDRO TEMPERADO PLANO, PARAFUSO EXTERIOR EM INOX ESTANQUIEDADE P67 (ÁRVORES E ESCULTURAS) 1X LED 25W, 3000K, IP67, 90 ~ 240 Vac FABRICANTE: OMEGA
14.5.6 | REF.: OMD-922 | [5 empty] | pç |  | 12
RELE FOTOCELULA DE COMANDO 240V FABRICANTE: ILUMATIC
14.5.7 | REF.: RM-74/N | [5 empty] | pç |  | 1
14.6 | QUADRO ELÉTRICO
QUADRO ELÉTRICO DE DISTRIBUIÇÃO - QLT-GUARITA
14.6.1 | QUADRO DE DISTRIBUIÇÃO - 32 MÓDULOS - EMBUTIR SLIM | [5 empty] | un |  | 1
14.6.2 | BARRAMENTO PARA 32 MÓDULOS PARA 30A | [5 empty] | un |  | 1
14.6.3 | DISJUNTOR MONOPOLAR - 16 A | [5 empty] | un |  | 3
14.6.4 | DISJUNTOR MONOPOLAR - 20 A | [5 empty] | un |  | 3
14.6.5 | DISPOSITIVO DR - BIPOLAR | [5 empty] | un |  | 1
14.6.6 | DPS - 16 A | [5 empty] | un |  | 1
QUADRO ELÉTRICO DE DISTRIBUIÇÃO - QDL-EXTERNO 1
14.6.7 | QUADRO DE DISTRIBUIÇÃO - 32 MÓDULOS - EMBUTIR SLIM | [5 empty] | un |  | 1
14.6.8 | BARRAMENTO PARA 32 MÓDULOS PARA 20KA | [5 empty] | un |  | 1
14.6.9 | DISJUNTOR MONOPOLAR - 16 A | [5 empty] | un |  | 20
14.6.10 | DPS - CLASSE III - 20KA | [5 empty] | un |  | 1
14.7 | NOBREAK
NOBREAK 2,2Kva Tensão de entrada 11527/220V, tensão de saida 115V, Frequencia 60Hz, autonomia de 58min, rendimento 98%, Fator de potencia 0,9, Faixa de frequência admissível ± 4 Hz, Inversor tipo Senoidal pura e THD de Tensão: 5%. FABRICANTE: SMS
14.7.1 | REF.:AT 2200 Bi-27850 | [5 empty] | un |  | 1

## SPDA
DIVISÃO DE INFRAESTRUTURA
|  | TÍTULO: |  |  | Nº DOCUMENTO (BUTANTAN): |  | STATUS
|  | PLANILHA QUANTITATIVA |  |  | 00000-0000-PE-AR-LI-0001_02 ACESSO USP
|  | ELABORADO: | VERIFICADO: | APROVADO: | Nº DOCUMENTO (FORNECEDOR): |  |  |  | PRELIMINAR
|  | DI - AU | TF | TF | - |  |  | X | PARA COTAÇÃO
|  | ÁREA: |  |  | DATA: | REVISÃO: |  |  | PARA INFORMAÇÃO
|  | ARQUITETURA E URBANISMO |  |  | 2019-02-18 | 3 |  |  | PARA COMPRA
|  | PROJETO: | [6 empty] | PARA CONSTRUÇÃO
PORTARIA DA USP
ÍTEM | DESCRIÇÃO DO MATERIAL | [5 empty] | UNIDADE |  | QTD
15 | SPDA
15.1 | ATERRAMENTO
ELETRODUTO CORRUGADO TIPO P.A.D FABRICANTE: KANAFLEX OU SIMILAR
15.1.1 | REF.: Ø1'' | [5 empty] | M |  | 450
HASTE DE ATERRAMENTO EM AÇO, REVESTIDA DE COBRE Ø3/4" x 3000mm. FABRICANTE: TERMOTÉCNICA.
15.1.2 | REF.: TEL 5823 | [5 empty] | pç |  | 48
CAIXA DE INSPEÇÃO DE ATERRAMENTO TIPO SOLO EM PVC. DIAMETRO: ø300mm. FABRICANTE: TERMOTÉCNICA
15.1.3 | REF.: TEL 552 | [5 empty] | pç |  | 48
TAMPA DE FERRO FUNDIDO REFORÇADA C/ BOCAL INTERIOR QUADRADO ARTICULADO E BORDA EXTERIOR REDONDA DIAMETRO: ø300mm. FABRICANTE: TERMOTÉCNICA
15.1.4 | REF.: TEL 536 | [5 empty] | pç |  | 48
CABO DE COBRE NÚ, COMPOSTO POR FIOS DE COBRE NÚ TÊMPERA MEIO DURO, DISPOSTAS EM COROAS CONCÊNTRICAS, 80°C EM SERVIÇO CONTÍNUO, ESPECIFICAÇÃO APLICÁVEL NBR-6542, NAS SEGUINTES BITOLAS: FABRICANTE: PRISMIAN OU SIMILAR.
15.1.5 | REF.: 16 mm² - TIPO MHDC | [5 empty] | m |  | 450

## TELECOM.
DIVISÃO DE INFRAESTRUTURA
|  | TÍTULO: |  |  | Nº DOCUMENTO (BUTANTAN): |  | STATUS
|  | PLANILHA QUANTITATIVA |  |  | 00000-0000-PE-AR-LI-0001_02 ACESSO USP
|  | ELABORADO: | VERIFICADO: | APROVADO: | Nº DOCUMENTO (FORNECEDOR): |  |  |  | PRELIMINAR
|  | DI - AU | TF | TF | - |  |  | X | PARA COTAÇÃO
|  | ÁREA: |  |  | DATA: | REVISÃO: |  |  | PARA INFORMAÇÃO
|  | ARQUITETURA E URBANISMO |  |  | 2019-02-18 | 3 |  |  | PARA COMPRA
|  | PROJETO: | [6 empty] | PARA CONSTRUÇÃO
PORTARIA DA USP
ÍTEM | DESCRIÇÃO DO MATERIAL | [5 empty] | UNIDADE |  | QTD
16 | TELECOMUNICAÇÕES
16.1 | INFRAESTRUTURA
ELETRODUTO CORRUGADO TIPO P.A.D FABRICANTE: KANAFLEX OU SIMILAR
16.1.1 | REF.: Ø1'' | [5 empty] | M |  | 140
FIBRA ÓPTICA FABRICANTE: FURUKAWA
16.1.2 | REF.: MODELO CFOA-SM-DDR-G 144 FIBRAS | [5 empty] | m |  | 35
16.1.3 | REF.: MODELO FIBER-LAN-AR (PFV) INDOOR/OUTDOOR 12F SM COG | [5 empty] | m |  | 35
CAIXA DE PASSAGEM EM ALVENARIA E BASE DE CONCRETO PARA POSTE ( PREVER IMPERMEABILIZAÇÃO INTERNA)
16.1.4 | REF.: 500X500mm | [5 empty] | pç |  | 5
16.2 | EQUIPAMENTOS
ANTENA WIFI FABRICANTE: UBIQUITI NETWORKS
16.2.1 | REF.: MODELO UAP AC M PRO | [5 empty] | pç |  | 1
CÂMERA DE VIGILÂNCIA FABRICANTE: INTELBRAS
16.2.2 | REF.: MODELO VIP 5450 Z | [5 empty] | pç |  | 5
CANCELAAUTOMÁTICA
16.2.3 | REF.: COMPRMENTO DE 3,30m | [5 empty] | pç |  | 2
CAIXA DE PASSAGEM DE PVC
16.2.4 | REF.: 100X100mm | [5 empty] | pç |  | 2
POSTE DE AÇO GALVANIZADO
16.2.5 | REF.: 2 METROS DE ALTURA | [5 empty] | pç |  | 2
INJETOR POE 802.3AF/AT FABRICANTE: GIGABIT
16.2.6 | REF.: INJETOR POE 802.3AF/AT GIGABIT ETHERNET POE 200AT | [5 empty] | pç |  | 2
16.2.7 | FORNECIMENTO E INSTALAÇÃO DE LAÇO INDUTIVO | [5 empty] | pç |  | 2

## HH (hidden)
Equipe de Montagem de Tubulação Sanitária |  |  |  | Equipe de Montagem de Tubulação Industrial
Cargo | Salário Mensal | Custo H/H | Custo H/H (Final c/ Lucro) | Cargo | Salário Mensal | Custo H/H | Custo H/H (Final c/ Lucro)
Encanador | 2200 | 25.8824 | 38.8235 | Encanador | 2200 | 25.8824 | 33.6471
Soldador Orbital | 2800 | 32.9412 | 49.4118 | Soldador Manual | 2200 | 25.8824 | 33.6471
Ajudante Geral | 1200 | 14.1176 | 21.1765 | Ajudante Geral | 1200 | 14.1176 | 18.3529
Custo/Hora (Equipe Montagem Sanitária) |  |  | 109.4118 | Custo/Hora (Equipe Montagem Industrial) |  |  | 85.6471
Fator de Custo e Lucro para Instalações Sanitárias |  |  | 1.5 | Fator de Custo e Lucro para Instalações Industriais |  |  | 1.3
Referência Steel Controller

## BDI (hidden)
Cálculo BDI
CONF. ACÓRDÃO Nº 325/2007, 2369/2011 e 036.076/2011 - TCU
Tipo de Obra: Construção de Edifícios
Descrição | Mínimo % | Máximo % | Média % | Coluna a preencher pela proponente
Garantia/Seguro 'R' | 0.8 | 1 | 0.8 | 1 | ok
Risco 'R' | 0.97 | 1.27 | 1.27 | 1.25 | ok
Despesas Financeiras 'DF' | 0.59 | 1.39 | 1.23 | 1.25 | ok
Administração Central 'AC' | 3 | 5.5 | 4 | 3.14 | ok
Lucro 'L' | 6.16 | 8.96 | 7.4 | 7 | ok
Tributos 'I' | 5.65 | 8.65 | 7.27 | 8.65
CONFINS | 3 | 3 | 3 | 3 | ok
PIS | 0.65 | 0.65 | 0.65 | 0.65 | ok
CONTRIB.PREVIDENCIÁRIA (Preencher se Empresa optar pela Desoneração da Folha de Pagamento)
ISSQN | 2 | 5 | 3.62 | 5 | ok
Total | 17.17 | 26.77 | 21.97 | 22.29
BDI | 18.5798 | 30.3321 | 24.3615 | 24.9884
Máximo percentual permitido sem a Desoneração da Folha de Pagamento |  | 25
Máximo percentual permitido com a Desoneração da Folha de Pagamento |  | 31.48
PV= CDx(1+BDI) | 1.2499 |  |  | OK
PV= Preço de Venda
CD= Custo Direto
BDI= Benefícios e Despesas Indiretas;
Obs1.: O valor referente a Administração Local deverá ser considerado juntamente com os custos diretos do orçamento e deverá está entre 3,49% e 8,87%
Obs2.: O Percentual relativo ao IRPJ e CSLL deverão estar incluido no percentual de Lucro