## Capa
|  | DIVISÃO DE INFRAESTRUTURA |  |  |  |  | STATUS
|  | TÍTULO: |  |  | Nº DOC. (BUTANTAN): |  |  |  | PRELIMINAR
|  | PLANILHA QUANTITATIVA |  |  | 00081-0000-PE-AR-LI-0001_00 |  |  | X | PARA COTAÇÃO
|  | ELABORADO: | VERIFICADO: | APROVADO: | Nº DOC. (FORNECEDOR): |  |  |  | PARA INFORMAÇÃO
|  | DI-AU | TF | TF | - |  |  |  | PARA COMPRA
|  | DISCIPLINA: |  |  | DATA: | REVISÃO: |  |  | PARA CONSTRUÇÃO
|  | ARQUITETURA E URBANISMO |  |  | 2019-06-12 | 0
PROJETO:
REFORMA DO PAVIMENTO INFERIOR DO P81
5
4
3
2
1
0 | EMISSÃO INICIAL | [5 empty] | RP |  | RP | RP
REVISÃO | DESCRIÇÃO | [5 empty] | ELAB. |  | VERIF. | APR.

## Arquitetura
DIVISÃO DE INFRAESTRUTURA
|  |  |  | TÍTULO: | [11 empty] | Nº DOCUMENTO (BUTANTAN): |  |  |  |  | STATUS
|  |  |  | PLANILHA QUANTITATIVA | [11 empty] | 00081-0000-PE-AR-LI-0001_00
|  |  |  | ELABORADO: |  |  |  | VERIFICADO: |  |  |  | APROVADO: |  |  |  | Nº DOCUMENTO (FORNECEDOR): | [6 empty] | PRELIMINAR
|  |  |  | DI - AU |  |  |  | TF |  |  |  | TF |  |  |  | - | [5 empty] | X | PARA COTAÇÃO
|  |  |  | ÁREA: | [11 empty] | DATA: |  |  | REVISÃO: |  |  |  | PARA INFORMAÇÃO
|  |  |  | ARQUITETURA E URBANISMO | [11 empty] | 2019-06-02 |  |  | 0 |  |  |  | PARA COMPRA
|  |  |  | PROJETO: | [18 empty] | PARA CONSTRUÇÃO
REFORMA DO PAVIMENTO INFERIOR DO P81
ITEM | DESCRIÇÃO DO MATERIAL | [16 empty] | TAMANHO |  | UNIDADE |  | QTD |  | R$ UNITÁRIO MATERIAL | R$ UNITÁRIO MÃO DE OBRA | R$ TOTAL MATERIAL | R$ TOTAL MÃO DE OBRA | R$ TOTAL
P81-PISO INFERIOR
1 | SERVIÇOS PRELIMINARES
1.1 | REMOÇÃO E MOVIMENTAÇÃO DE DUTOS E EQUIPAMENTOS DE HVAC PARA REAPROVEITAMENTO | EMBOÇO INTERNO DESEMPENADO PARA PINTURA - ARGAMASSA MISTA DE CIMENTO, CAL E AREIA 1:3/12 | EMBOÇO INTERNO DESEMPENADO PARA PINTURA - ARGAMASSA MISTA DE CIMENTO, CAL E AREIA 1:3/12 | EMBOÇO INTERNO DESEMPENADO PARA PINTURA - ARGAMASSA MISTA DE CIMENTO, CAL E AREIA 1:3/12 | EMBOÇO INTERNO DESEMPENADO PARA PINTURA - ARGAMASSA MISTA DE CIMENTO, CAL E AREIA 1:3/12 | EMBOÇO INTERNO DESEMPENADO PARA PINTURA - ARGAMASSA MISTA DE CIMENTO, CAL E AREIA 1:3/12 | EMBOÇO INTERNO DESEMPENADO PARA PINTURA - ARGAMASSA MISTA DE CIMENTO, CAL E AREIA 1:3/12 | EMBOÇO INTERNO DESEMPENADO PARA PINTURA - ARGAMASSA MISTA DE CIMENTO, CAL E AREIA 1:3/12 | EMBOÇO INTERNO DESEMPENADO PARA PINTURA - ARGAMASSA MISTA DE CIMENTO, CAL E AREIA 1:3/12 | EMBOÇO INTERNO DESEMPENADO PARA PINTURA - ARGAMASSA MISTA DE CIMENTO, CAL E AREIA 1:3/12 | EMBOÇO INTERNO DESEMPENADO PARA PINTURA - ARGAMASSA MISTA DE CIMENTO, CAL E AREIA 1:3/12 | EMBOÇO INTERNO DESEMPENADO PARA PINTURA - ARGAMASSA MISTA DE CIMENTO, CAL E AREIA 1:3/12 | EMBOÇO INTERNO DESEMPENADO PARA PINTURA - ARGAMASSA MISTA DE CIMENTO, CAL E AREIA 1:3/12 | EMBOÇO INTERNO DESEMPENADO PARA PINTURA - ARGAMASSA MISTA DE CIMENTO, CAL E AREIA 1:3/12 | EMBOÇO INTERNO DESEMPENADO PARA PINTURA - ARGAMASSA MISTA DE CIMENTO, CAL E AREIA 1:3/12 | EMBOÇO INTERNO DESEMPENADO PARA PINTURA - ARGAMASSA MISTA DE CIMENTO, CAL E AREIA 1:3/12 | EMBOÇO INTERNO DESEMPENADO PARA PINTURA - ARGAMASSA MISTA DE CIMENTO, CAL E AREIA 1:3/12 | - |  | VB | M² | 1 |  |  |  | 0 | 0 | 0
2 | DIVISÓRIAS E CORRIMÃOS
2.1 | ALVENARIA DE BLOCO DE CONCRETO DE VEDAÇÃO DE 14 x 19 x 39 cm | EMBOÇO INTERNO DESEMPENADO PARA PINTURA - ARGAMASSA MISTA DE CIMENTO, CAL E AREIA 1:3/12 | EMBOÇO INTERNO DESEMPENADO PARA PINTURA - ARGAMASSA MISTA DE CIMENTO, CAL E AREIA 1:3/12 | EMBOÇO INTERNO DESEMPENADO PARA PINTURA - ARGAMASSA MISTA DE CIMENTO, CAL E AREIA 1:3/12 | EMBOÇO INTERNO DESEMPENADO PARA PINTURA - ARGAMASSA MISTA DE CIMENTO, CAL E AREIA 1:3/12 | EMBOÇO INTERNO DESEMPENADO PARA PINTURA - ARGAMASSA MISTA DE CIMENTO, CAL E AREIA 1:3/12 | EMBOÇO INTERNO DESEMPENADO PARA PINTURA - ARGAMASSA MISTA DE CIMENTO, CAL E AREIA 1:3/12 | EMBOÇO INTERNO DESEMPENADO PARA PINTURA - ARGAMASSA MISTA DE CIMENTO, CAL E AREIA 1:3/12 | EMBOÇO INTERNO DESEMPENADO PARA PINTURA - ARGAMASSA MISTA DE CIMENTO, CAL E AREIA 1:3/12 | EMBOÇO INTERNO DESEMPENADO PARA PINTURA - ARGAMASSA MISTA DE CIMENTO, CAL E AREIA 1:3/12 | EMBOÇO INTERNO DESEMPENADO PARA PINTURA - ARGAMASSA MISTA DE CIMENTO, CAL E AREIA 1:3/12 | EMBOÇO INTERNO DESEMPENADO PARA PINTURA - ARGAMASSA MISTA DE CIMENTO, CAL E AREIA 1:3/12 | EMBOÇO INTERNO DESEMPENADO PARA PINTURA - ARGAMASSA MISTA DE CIMENTO, CAL E AREIA 1:3/12 | EMBOÇO INTERNO DESEMPENADO PARA PINTURA - ARGAMASSA MISTA DE CIMENTO, CAL E AREIA 1:3/12 | EMBOÇO INTERNO DESEMPENADO PARA PINTURA - ARGAMASSA MISTA DE CIMENTO, CAL E AREIA 1:3/12 | EMBOÇO INTERNO DESEMPENADO PARA PINTURA - ARGAMASSA MISTA DE CIMENTO, CAL E AREIA 1:3/12 | EMBOÇO INTERNO DESEMPENADO PARA PINTURA - ARGAMASSA MISTA DE CIMENTO, CAL E AREIA 1:3/12 | - |  | M² | M² | 1400 |  |  |  | 0 | 0 | 0
2.2 | DIVISÓRIA DE VIDRO DUPLO COM PERSIANA INTERNA, (VIDROS TEMPERADOS, e=8mm) | EMBOÇO INTERNO DESEMPENADO PARA PINTURA - ARGAMASSA MISTA DE CIMENTO, CAL E AREIA 1:3/12 | EMBOÇO INTERNO DESEMPENADO PARA PINTURA - ARGAMASSA MISTA DE CIMENTO, CAL E AREIA 1:3/12 | EMBOÇO INTERNO DESEMPENADO PARA PINTURA - ARGAMASSA MISTA DE CIMENTO, CAL E AREIA 1:3/12 | EMBOÇO INTERNO DESEMPENADO PARA PINTURA - ARGAMASSA MISTA DE CIMENTO, CAL E AREIA 1:3/12 | EMBOÇO INTERNO DESEMPENADO PARA PINTURA - ARGAMASSA MISTA DE CIMENTO, CAL E AREIA 1:3/12 | EMBOÇO INTERNO DESEMPENADO PARA PINTURA - ARGAMASSA MISTA DE CIMENTO, CAL E AREIA 1:3/12 | EMBOÇO INTERNO DESEMPENADO PARA PINTURA - ARGAMASSA MISTA DE CIMENTO, CAL E AREIA 1:3/12 | EMBOÇO INTERNO DESEMPENADO PARA PINTURA - ARGAMASSA MISTA DE CIMENTO, CAL E AREIA 1:3/12 | EMBOÇO INTERNO DESEMPENADO PARA PINTURA - ARGAMASSA MISTA DE CIMENTO, CAL E AREIA 1:3/12 | EMBOÇO INTERNO DESEMPENADO PARA PINTURA - ARGAMASSA MISTA DE CIMENTO, CAL E AREIA 1:3/12 | EMBOÇO INTERNO DESEMPENADO PARA PINTURA - ARGAMASSA MISTA DE CIMENTO, CAL E AREIA 1:3/12 | EMBOÇO INTERNO DESEMPENADO PARA PINTURA - ARGAMASSA MISTA DE CIMENTO, CAL E AREIA 1:3/12 | EMBOÇO INTERNO DESEMPENADO PARA PINTURA - ARGAMASSA MISTA DE CIMENTO, CAL E AREIA 1:3/12 | EMBOÇO INTERNO DESEMPENADO PARA PINTURA - ARGAMASSA MISTA DE CIMENTO, CAL E AREIA 1:3/12 | EMBOÇO INTERNO DESEMPENADO PARA PINTURA - ARGAMASSA MISTA DE CIMENTO, CAL E AREIA 1:3/12 | EMBOÇO INTERNO DESEMPENADO PARA PINTURA - ARGAMASSA MISTA DE CIMENTO, CAL E AREIA 1:3/12 | - |  | M² | M² | 110 |  |  |  | 0 | 0 | 0
2.3 | DIVISÓRIA DE VIDRO DUPLO SEM PERSIANA INTERNA, (VIDROS TEMPERADOS, e=8mm) | EMBOÇO INTERNO DESEMPENADO PARA PINTURA - ARGAMASSA MISTA DE CIMENTO, CAL E AREIA 1:3/12 | EMBOÇO INTERNO DESEMPENADO PARA PINTURA - ARGAMASSA MISTA DE CIMENTO, CAL E AREIA 1:3/12 | EMBOÇO INTERNO DESEMPENADO PARA PINTURA - ARGAMASSA MISTA DE CIMENTO, CAL E AREIA 1:3/12 | EMBOÇO INTERNO DESEMPENADO PARA PINTURA - ARGAMASSA MISTA DE CIMENTO, CAL E AREIA 1:3/12 | EMBOÇO INTERNO DESEMPENADO PARA PINTURA - ARGAMASSA MISTA DE CIMENTO, CAL E AREIA 1:3/12 | EMBOÇO INTERNO DESEMPENADO PARA PINTURA - ARGAMASSA MISTA DE CIMENTO, CAL E AREIA 1:3/12 | EMBOÇO INTERNO DESEMPENADO PARA PINTURA - ARGAMASSA MISTA DE CIMENTO, CAL E AREIA 1:3/12 | EMBOÇO INTERNO DESEMPENADO PARA PINTURA - ARGAMASSA MISTA DE CIMENTO, CAL E AREIA 1:3/12 | EMBOÇO INTERNO DESEMPENADO PARA PINTURA - ARGAMASSA MISTA DE CIMENTO, CAL E AREIA 1:3/12 | EMBOÇO INTERNO DESEMPENADO PARA PINTURA - ARGAMASSA MISTA DE CIMENTO, CAL E AREIA 1:3/12 | EMBOÇO INTERNO DESEMPENADO PARA PINTURA - ARGAMASSA MISTA DE CIMENTO, CAL E AREIA 1:3/12 | EMBOÇO INTERNO DESEMPENADO PARA PINTURA - ARGAMASSA MISTA DE CIMENTO, CAL E AREIA 1:3/12 | EMBOÇO INTERNO DESEMPENADO PARA PINTURA - ARGAMASSA MISTA DE CIMENTO, CAL E AREIA 1:3/12 | EMBOÇO INTERNO DESEMPENADO PARA PINTURA - ARGAMASSA MISTA DE CIMENTO, CAL E AREIA 1:3/12 | EMBOÇO INTERNO DESEMPENADO PARA PINTURA - ARGAMASSA MISTA DE CIMENTO, CAL E AREIA 1:3/12 | EMBOÇO INTERNO DESEMPENADO PARA PINTURA - ARGAMASSA MISTA DE CIMENTO, CAL E AREIA 1:3/12 | - |  | M² | M² | 15 |  |  |  | 0 | 0 | 0
2.4 | DIVISÓRIAS EM PLACAS DE GESSO ACARTONADO, RESISTÊNCIA AO FOGO 30 MINUTOS, ESPESSURA 100mm COM LÃ DE ROCHA DE DENSIDADE DE 96kg/m³ | EMBOÇO INTERNO DESEMPENADO PARA PINTURA - ARGAMASSA MISTA DE CIMENTO, CAL E AREIA 1:3/12 | EMBOÇO INTERNO DESEMPENADO PARA PINTURA - ARGAMASSA MISTA DE CIMENTO, CAL E AREIA 1:3/12 | EMBOÇO INTERNO DESEMPENADO PARA PINTURA - ARGAMASSA MISTA DE CIMENTO, CAL E AREIA 1:3/12 | EMBOÇO INTERNO DESEMPENADO PARA PINTURA - ARGAMASSA MISTA DE CIMENTO, CAL E AREIA 1:3/12 | EMBOÇO INTERNO DESEMPENADO PARA PINTURA - ARGAMASSA MISTA DE CIMENTO, CAL E AREIA 1:3/12 | EMBOÇO INTERNO DESEMPENADO PARA PINTURA - ARGAMASSA MISTA DE CIMENTO, CAL E AREIA 1:3/12 | EMBOÇO INTERNO DESEMPENADO PARA PINTURA - ARGAMASSA MISTA DE CIMENTO, CAL E AREIA 1:3/12 | EMBOÇO INTERNO DESEMPENADO PARA PINTURA - ARGAMASSA MISTA DE CIMENTO, CAL E AREIA 1:3/12 | EMBOÇO INTERNO DESEMPENADO PARA PINTURA - ARGAMASSA MISTA DE CIMENTO, CAL E AREIA 1:3/12 | EMBOÇO INTERNO DESEMPENADO PARA PINTURA - ARGAMASSA MISTA DE CIMENTO, CAL E AREIA 1:3/12 | EMBOÇO INTERNO DESEMPENADO PARA PINTURA - ARGAMASSA MISTA DE CIMENTO, CAL E AREIA 1:3/12 | EMBOÇO INTERNO DESEMPENADO PARA PINTURA - ARGAMASSA MISTA DE CIMENTO, CAL E AREIA 1:3/12 | EMBOÇO INTERNO DESEMPENADO PARA PINTURA - ARGAMASSA MISTA DE CIMENTO, CAL E AREIA 1:3/12 | EMBOÇO INTERNO DESEMPENADO PARA PINTURA - ARGAMASSA MISTA DE CIMENTO, CAL E AREIA 1:3/12 | EMBOÇO INTERNO DESEMPENADO PARA PINTURA - ARGAMASSA MISTA DE CIMENTO, CAL E AREIA 1:3/12 | EMBOÇO INTERNO DESEMPENADO PARA PINTURA - ARGAMASSA MISTA DE CIMENTO, CAL E AREIA 1:3/12 | - |  | M² | M² | 480 |  |  |  | 0 | 0 | 0
2.5 | FACHADA DE PELE DE VIDRO LAMINADO INSULADO E REFLEXIVO e=8mm, MONTANTES DE ALUMÍNIO, ACAB. EM PINTURA ELETROSTÁTICA PRETO FOSCO | EMBOÇO EXTERNO DESEMPENADO PARA PINTURA - ARGAMASSA MISTA DE CIMENTO, CAL E AREIA 1:3/12 | EMBOÇO EXTERNO DESEMPENADO PARA PINTURA - ARGAMASSA MISTA DE CIMENTO, CAL E AREIA 1:3/12 | EMBOÇO EXTERNO DESEMPENADO PARA PINTURA - ARGAMASSA MISTA DE CIMENTO, CAL E AREIA 1:3/12 | EMBOÇO EXTERNO DESEMPENADO PARA PINTURA - ARGAMASSA MISTA DE CIMENTO, CAL E AREIA 1:3/12 | EMBOÇO EXTERNO DESEMPENADO PARA PINTURA - ARGAMASSA MISTA DE CIMENTO, CAL E AREIA 1:3/12 | EMBOÇO EXTERNO DESEMPENADO PARA PINTURA - ARGAMASSA MISTA DE CIMENTO, CAL E AREIA 1:3/12 | EMBOÇO EXTERNO DESEMPENADO PARA PINTURA - ARGAMASSA MISTA DE CIMENTO, CAL E AREIA 1:3/12 | EMBOÇO EXTERNO DESEMPENADO PARA PINTURA - ARGAMASSA MISTA DE CIMENTO, CAL E AREIA 1:3/12 | EMBOÇO EXTERNO DESEMPENADO PARA PINTURA - ARGAMASSA MISTA DE CIMENTO, CAL E AREIA 1:3/12 | EMBOÇO EXTERNO DESEMPENADO PARA PINTURA - ARGAMASSA MISTA DE CIMENTO, CAL E AREIA 1:3/12 | EMBOÇO EXTERNO DESEMPENADO PARA PINTURA - ARGAMASSA MISTA DE CIMENTO, CAL E AREIA 1:3/12 | EMBOÇO EXTERNO DESEMPENADO PARA PINTURA - ARGAMASSA MISTA DE CIMENTO, CAL E AREIA 1:3/12 | EMBOÇO EXTERNO DESEMPENADO PARA PINTURA - ARGAMASSA MISTA DE CIMENTO, CAL E AREIA 1:3/12 | EMBOÇO EXTERNO DESEMPENADO PARA PINTURA - ARGAMASSA MISTA DE CIMENTO, CAL E AREIA 1:3/12 | EMBOÇO EXTERNO DESEMPENADO PARA PINTURA - ARGAMASSA MISTA DE CIMENTO, CAL E AREIA 1:3/12 | EMBOÇO EXTERNO DESEMPENADO PARA PINTURA - ARGAMASSA MISTA DE CIMENTO, CAL E AREIA 1:3/12 | - |  | M² | M² | 100 |  |  |  | 0 | 0 | 0
2.6 | REVESTIMENTO EM PLACAS DE ALUMÍNIO COMPOSTO "ACM", ESPESSURA DE 4mm E ACABAMENTO EM PVDF, COR CINZA | EMBOÇO EXTERNO DESEMPENADO PARA PINTURA - ARGAMASSA MISTA DE CIMENTO, CAL E AREIA 1:3/12 | EMBOÇO EXTERNO DESEMPENADO PARA PINTURA - ARGAMASSA MISTA DE CIMENTO, CAL E AREIA 1:3/12 | EMBOÇO EXTERNO DESEMPENADO PARA PINTURA - ARGAMASSA MISTA DE CIMENTO, CAL E AREIA 1:3/12 | EMBOÇO EXTERNO DESEMPENADO PARA PINTURA - ARGAMASSA MISTA DE CIMENTO, CAL E AREIA 1:3/12 | EMBOÇO EXTERNO DESEMPENADO PARA PINTURA - ARGAMASSA MISTA DE CIMENTO, CAL E AREIA 1:3/12 | EMBOÇO EXTERNO DESEMPENADO PARA PINTURA - ARGAMASSA MISTA DE CIMENTO, CAL E AREIA 1:3/12 | EMBOÇO EXTERNO DESEMPENADO PARA PINTURA - ARGAMASSA MISTA DE CIMENTO, CAL E AREIA 1:3/12 | EMBOÇO EXTERNO DESEMPENADO PARA PINTURA - ARGAMASSA MISTA DE CIMENTO, CAL E AREIA 1:3/12 | EMBOÇO EXTERNO DESEMPENADO PARA PINTURA - ARGAMASSA MISTA DE CIMENTO, CAL E AREIA 1:3/12 | EMBOÇO EXTERNO DESEMPENADO PARA PINTURA - ARGAMASSA MISTA DE CIMENTO, CAL E AREIA 1:3/12 | EMBOÇO EXTERNO DESEMPENADO PARA PINTURA - ARGAMASSA MISTA DE CIMENTO, CAL E AREIA 1:3/12 | EMBOÇO EXTERNO DESEMPENADO PARA PINTURA - ARGAMASSA MISTA DE CIMENTO, CAL E AREIA 1:3/12 | EMBOÇO EXTERNO DESEMPENADO PARA PINTURA - ARGAMASSA MISTA DE CIMENTO, CAL E AREIA 1:3/12 | EMBOÇO EXTERNO DESEMPENADO PARA PINTURA - ARGAMASSA MISTA DE CIMENTO, CAL E AREIA 1:3/12 | EMBOÇO EXTERNO DESEMPENADO PARA PINTURA - ARGAMASSA MISTA DE CIMENTO, CAL E AREIA 1:3/12 | EMBOÇO EXTERNO DESEMPENADO PARA PINTURA - ARGAMASSA MISTA DE CIMENTO, CAL E AREIA 1:3/12 | - |  | M² | M² | 40 |  |  |  | 0 | 0 | 0
2.7 | FECHAMENTO EM CHAPA METÁLICA, PINTURA PRETA (ÁREA TÉCNICA EXTERNA) | EMBOÇO EXTERNO DESEMPENADO PARA PINTURA - ARGAMASSA MISTA DE CIMENTO, CAL E AREIA 1:3/12 | EMBOÇO EXTERNO DESEMPENADO PARA PINTURA - ARGAMASSA MISTA DE CIMENTO, CAL E AREIA 1:3/12 | EMBOÇO EXTERNO DESEMPENADO PARA PINTURA - ARGAMASSA MISTA DE CIMENTO, CAL E AREIA 1:3/12 | EMBOÇO EXTERNO DESEMPENADO PARA PINTURA - ARGAMASSA MISTA DE CIMENTO, CAL E AREIA 1:3/12 | EMBOÇO EXTERNO DESEMPENADO PARA PINTURA - ARGAMASSA MISTA DE CIMENTO, CAL E AREIA 1:3/12 | EMBOÇO EXTERNO DESEMPENADO PARA PINTURA - ARGAMASSA MISTA DE CIMENTO, CAL E AREIA 1:3/12 | EMBOÇO EXTERNO DESEMPENADO PARA PINTURA - ARGAMASSA MISTA DE CIMENTO, CAL E AREIA 1:3/12 | EMBOÇO EXTERNO DESEMPENADO PARA PINTURA - ARGAMASSA MISTA DE CIMENTO, CAL E AREIA 1:3/12 | EMBOÇO EXTERNO DESEMPENADO PARA PINTURA - ARGAMASSA MISTA DE CIMENTO, CAL E AREIA 1:3/12 | EMBOÇO EXTERNO DESEMPENADO PARA PINTURA - ARGAMASSA MISTA DE CIMENTO, CAL E AREIA 1:3/12 | EMBOÇO EXTERNO DESEMPENADO PARA PINTURA - ARGAMASSA MISTA DE CIMENTO, CAL E AREIA 1:3/12 | EMBOÇO EXTERNO DESEMPENADO PARA PINTURA - ARGAMASSA MISTA DE CIMENTO, CAL E AREIA 1:3/12 | EMBOÇO EXTERNO DESEMPENADO PARA PINTURA - ARGAMASSA MISTA DE CIMENTO, CAL E AREIA 1:3/12 | EMBOÇO EXTERNO DESEMPENADO PARA PINTURA - ARGAMASSA MISTA DE CIMENTO, CAL E AREIA 1:3/12 | EMBOÇO EXTERNO DESEMPENADO PARA PINTURA - ARGAMASSA MISTA DE CIMENTO, CAL E AREIA 1:3/12 | EMBOÇO EXTERNO DESEMPENADO PARA PINTURA - ARGAMASSA MISTA DE CIMENTO, CAL E AREIA 1:3/12 | - |  | M² | M² | 30 |  |  |  | 0 | 0 | 0
2.8 | DIVISÓRIAEM PLACA DE GRANITO (SANITÁRIO, e=2cm) | EMBOÇO EXTERNO DESEMPENADO PARA PINTURA - ARGAMASSA MISTA DE CIMENTO, CAL E AREIA 1:3/12 | EMBOÇO EXTERNO DESEMPENADO PARA PINTURA - ARGAMASSA MISTA DE CIMENTO, CAL E AREIA 1:3/12 | EMBOÇO EXTERNO DESEMPENADO PARA PINTURA - ARGAMASSA MISTA DE CIMENTO, CAL E AREIA 1:3/12 | EMBOÇO EXTERNO DESEMPENADO PARA PINTURA - ARGAMASSA MISTA DE CIMENTO, CAL E AREIA 1:3/12 | EMBOÇO EXTERNO DESEMPENADO PARA PINTURA - ARGAMASSA MISTA DE CIMENTO, CAL E AREIA 1:3/12 | EMBOÇO EXTERNO DESEMPENADO PARA PINTURA - ARGAMASSA MISTA DE CIMENTO, CAL E AREIA 1:3/12 | EMBOÇO EXTERNO DESEMPENADO PARA PINTURA - ARGAMASSA MISTA DE CIMENTO, CAL E AREIA 1:3/12 | EMBOÇO EXTERNO DESEMPENADO PARA PINTURA - ARGAMASSA MISTA DE CIMENTO, CAL E AREIA 1:3/12 | EMBOÇO EXTERNO DESEMPENADO PARA PINTURA - ARGAMASSA MISTA DE CIMENTO, CAL E AREIA 1:3/12 | EMBOÇO EXTERNO DESEMPENADO PARA PINTURA - ARGAMASSA MISTA DE CIMENTO, CAL E AREIA 1:3/12 | EMBOÇO EXTERNO DESEMPENADO PARA PINTURA - ARGAMASSA MISTA DE CIMENTO, CAL E AREIA 1:3/12 | EMBOÇO EXTERNO DESEMPENADO PARA PINTURA - ARGAMASSA MISTA DE CIMENTO, CAL E AREIA 1:3/12 | EMBOÇO EXTERNO DESEMPENADO PARA PINTURA - ARGAMASSA MISTA DE CIMENTO, CAL E AREIA 1:3/12 | EMBOÇO EXTERNO DESEMPENADO PARA PINTURA - ARGAMASSA MISTA DE CIMENTO, CAL E AREIA 1:3/12 | EMBOÇO EXTERNO DESEMPENADO PARA PINTURA - ARGAMASSA MISTA DE CIMENTO, CAL E AREIA 1:3/12 | EMBOÇO EXTERNO DESEMPENADO PARA PINTURA - ARGAMASSA MISTA DE CIMENTO, CAL E AREIA 1:3/12 | - |  | M² | M² | 30 |  |  |  | 0 | 0 | 0
2.9 | GUARDA CORPO DE BARRAS METÁLICAS HORIZONTAIS PARALELAS SEM CORRIMÃO DUPLO - GN01 | EMBOÇO EXTERNO DESEMPENADO PARA PINTURA - ARGAMASSA MISTA DE CIMENTO, CAL E AREIA 1:3/12 | EMBOÇO EXTERNO DESEMPENADO PARA PINTURA - ARGAMASSA MISTA DE CIMENTO, CAL E AREIA 1:3/12 | EMBOÇO EXTERNO DESEMPENADO PARA PINTURA - ARGAMASSA MISTA DE CIMENTO, CAL E AREIA 1:3/12 | EMBOÇO EXTERNO DESEMPENADO PARA PINTURA - ARGAMASSA MISTA DE CIMENTO, CAL E AREIA 1:3/12 | EMBOÇO EXTERNO DESEMPENADO PARA PINTURA - ARGAMASSA MISTA DE CIMENTO, CAL E AREIA 1:3/12 | EMBOÇO EXTERNO DESEMPENADO PARA PINTURA - ARGAMASSA MISTA DE CIMENTO, CAL E AREIA 1:3/12 | EMBOÇO EXTERNO DESEMPENADO PARA PINTURA - ARGAMASSA MISTA DE CIMENTO, CAL E AREIA 1:3/12 | EMBOÇO EXTERNO DESEMPENADO PARA PINTURA - ARGAMASSA MISTA DE CIMENTO, CAL E AREIA 1:3/12 | EMBOÇO EXTERNO DESEMPENADO PARA PINTURA - ARGAMASSA MISTA DE CIMENTO, CAL E AREIA 1:3/12 | EMBOÇO EXTERNO DESEMPENADO PARA PINTURA - ARGAMASSA MISTA DE CIMENTO, CAL E AREIA 1:3/12 | EMBOÇO EXTERNO DESEMPENADO PARA PINTURA - ARGAMASSA MISTA DE CIMENTO, CAL E AREIA 1:3/12 | EMBOÇO EXTERNO DESEMPENADO PARA PINTURA - ARGAMASSA MISTA DE CIMENTO, CAL E AREIA 1:3/12 | EMBOÇO EXTERNO DESEMPENADO PARA PINTURA - ARGAMASSA MISTA DE CIMENTO, CAL E AREIA 1:3/12 | EMBOÇO EXTERNO DESEMPENADO PARA PINTURA - ARGAMASSA MISTA DE CIMENTO, CAL E AREIA 1:3/12 | EMBOÇO EXTERNO DESEMPENADO PARA PINTURA - ARGAMASSA MISTA DE CIMENTO, CAL E AREIA 1:3/12 | EMBOÇO EXTERNO DESEMPENADO PARA PINTURA - ARGAMASSA MISTA DE CIMENTO, CAL E AREIA 1:3/12 | - |  | M | M² | 58.49 |  |  |  | 0 | 0 | 0
2.10 | GUARDA CORPO DE BARRAS METÁLICAS HORIZONTAIS PARALELAS COM CORRIMÃO DUPLO - GN02 | EMBOÇO EXTERNO DESEMPENADO PARA PINTURA - ARGAMASSA MISTA DE CIMENTO, CAL E AREIA 1:3/12 | EMBOÇO EXTERNO DESEMPENADO PARA PINTURA - ARGAMASSA MISTA DE CIMENTO, CAL E AREIA 1:3/12 | EMBOÇO EXTERNO DESEMPENADO PARA PINTURA - ARGAMASSA MISTA DE CIMENTO, CAL E AREIA 1:3/12 | EMBOÇO EXTERNO DESEMPENADO PARA PINTURA - ARGAMASSA MISTA DE CIMENTO, CAL E AREIA 1:3/12 | EMBOÇO EXTERNO DESEMPENADO PARA PINTURA - ARGAMASSA MISTA DE CIMENTO, CAL E AREIA 1:3/12 | EMBOÇO EXTERNO DESEMPENADO PARA PINTURA - ARGAMASSA MISTA DE CIMENTO, CAL E AREIA 1:3/12 | EMBOÇO EXTERNO DESEMPENADO PARA PINTURA - ARGAMASSA MISTA DE CIMENTO, CAL E AREIA 1:3/12 | EMBOÇO EXTERNO DESEMPENADO PARA PINTURA - ARGAMASSA MISTA DE CIMENTO, CAL E AREIA 1:3/12 | EMBOÇO EXTERNO DESEMPENADO PARA PINTURA - ARGAMASSA MISTA DE CIMENTO, CAL E AREIA 1:3/12 | EMBOÇO EXTERNO DESEMPENADO PARA PINTURA - ARGAMASSA MISTA DE CIMENTO, CAL E AREIA 1:3/12 | EMBOÇO EXTERNO DESEMPENADO PARA PINTURA - ARGAMASSA MISTA DE CIMENTO, CAL E AREIA 1:3/12 | EMBOÇO EXTERNO DESEMPENADO PARA PINTURA - ARGAMASSA MISTA DE CIMENTO, CAL E AREIA 1:3/12 | EMBOÇO EXTERNO DESEMPENADO PARA PINTURA - ARGAMASSA MISTA DE CIMENTO, CAL E AREIA 1:3/12 | EMBOÇO EXTERNO DESEMPENADO PARA PINTURA - ARGAMASSA MISTA DE CIMENTO, CAL E AREIA 1:3/12 | EMBOÇO EXTERNO DESEMPENADO PARA PINTURA - ARGAMASSA MISTA DE CIMENTO, CAL E AREIA 1:3/12 | EMBOÇO EXTERNO DESEMPENADO PARA PINTURA - ARGAMASSA MISTA DE CIMENTO, CAL E AREIA 1:3/12 | - |  | M | M² | 94.3 |  |  |  | 0 | 0 | 0
2.11 | GUARDA CORPO DE BARRAS METÁLICAS HORIZONTAIS PARALELAS COM CORRIMÃO DUPLO - GN03 | EMBOÇO EXTERNO DESEMPENADO PARA PINTURA - ARGAMASSA MISTA DE CIMENTO, CAL E AREIA 1:3/12 | EMBOÇO EXTERNO DESEMPENADO PARA PINTURA - ARGAMASSA MISTA DE CIMENTO, CAL E AREIA 1:3/12 | EMBOÇO EXTERNO DESEMPENADO PARA PINTURA - ARGAMASSA MISTA DE CIMENTO, CAL E AREIA 1:3/12 | EMBOÇO EXTERNO DESEMPENADO PARA PINTURA - ARGAMASSA MISTA DE CIMENTO, CAL E AREIA 1:3/12 | EMBOÇO EXTERNO DESEMPENADO PARA PINTURA - ARGAMASSA MISTA DE CIMENTO, CAL E AREIA 1:3/12 | EMBOÇO EXTERNO DESEMPENADO PARA PINTURA - ARGAMASSA MISTA DE CIMENTO, CAL E AREIA 1:3/12 | EMBOÇO EXTERNO DESEMPENADO PARA PINTURA - ARGAMASSA MISTA DE CIMENTO, CAL E AREIA 1:3/12 | EMBOÇO EXTERNO DESEMPENADO PARA PINTURA - ARGAMASSA MISTA DE CIMENTO, CAL E AREIA 1:3/12 | EMBOÇO EXTERNO DESEMPENADO PARA PINTURA - ARGAMASSA MISTA DE CIMENTO, CAL E AREIA 1:3/12 | EMBOÇO EXTERNO DESEMPENADO PARA PINTURA - ARGAMASSA MISTA DE CIMENTO, CAL E AREIA 1:3/12 | EMBOÇO EXTERNO DESEMPENADO PARA PINTURA - ARGAMASSA MISTA DE CIMENTO, CAL E AREIA 1:3/12 | EMBOÇO EXTERNO DESEMPENADO PARA PINTURA - ARGAMASSA MISTA DE CIMENTO, CAL E AREIA 1:3/12 | EMBOÇO EXTERNO DESEMPENADO PARA PINTURA - ARGAMASSA MISTA DE CIMENTO, CAL E AREIA 1:3/12 | EMBOÇO EXTERNO DESEMPENADO PARA PINTURA - ARGAMASSA MISTA DE CIMENTO, CAL E AREIA 1:3/12 | EMBOÇO EXTERNO DESEMPENADO PARA PINTURA - ARGAMASSA MISTA DE CIMENTO, CAL E AREIA 1:3/12 | EMBOÇO EXTERNO DESEMPENADO PARA PINTURA - ARGAMASSA MISTA DE CIMENTO, CAL E AREIA 1:3/12 | - |  | M | M² | 13.45 |  |  |  | 0 | 0 | 0
2.12 | CORRIMÃO DUPLO DE ESCADA, SEM GUARDA CORPO - GN04 | EMBOÇO EXTERNO DESEMPENADO PARA PINTURA - ARGAMASSA MISTA DE CIMENTO, CAL E AREIA 1:3/12 | EMBOÇO EXTERNO DESEMPENADO PARA PINTURA - ARGAMASSA MISTA DE CIMENTO, CAL E AREIA 1:3/12 | EMBOÇO EXTERNO DESEMPENADO PARA PINTURA - ARGAMASSA MISTA DE CIMENTO, CAL E AREIA 1:3/12 | EMBOÇO EXTERNO DESEMPENADO PARA PINTURA - ARGAMASSA MISTA DE CIMENTO, CAL E AREIA 1:3/12 | EMBOÇO EXTERNO DESEMPENADO PARA PINTURA - ARGAMASSA MISTA DE CIMENTO, CAL E AREIA 1:3/12 | EMBOÇO EXTERNO DESEMPENADO PARA PINTURA - ARGAMASSA MISTA DE CIMENTO, CAL E AREIA 1:3/12 | EMBOÇO EXTERNO DESEMPENADO PARA PINTURA - ARGAMASSA MISTA DE CIMENTO, CAL E AREIA 1:3/12 | EMBOÇO EXTERNO DESEMPENADO PARA PINTURA - ARGAMASSA MISTA DE CIMENTO, CAL E AREIA 1:3/12 | EMBOÇO EXTERNO DESEMPENADO PARA PINTURA - ARGAMASSA MISTA DE CIMENTO, CAL E AREIA 1:3/12 | EMBOÇO EXTERNO DESEMPENADO PARA PINTURA - ARGAMASSA MISTA DE CIMENTO, CAL E AREIA 1:3/12 | EMBOÇO EXTERNO DESEMPENADO PARA PINTURA - ARGAMASSA MISTA DE CIMENTO, CAL E AREIA 1:3/12 | EMBOÇO EXTERNO DESEMPENADO PARA PINTURA - ARGAMASSA MISTA DE CIMENTO, CAL E AREIA 1:3/12 | EMBOÇO EXTERNO DESEMPENADO PARA PINTURA - ARGAMASSA MISTA DE CIMENTO, CAL E AREIA 1:3/12 | EMBOÇO EXTERNO DESEMPENADO PARA PINTURA - ARGAMASSA MISTA DE CIMENTO, CAL E AREIA 1:3/12 | EMBOÇO EXTERNO DESEMPENADO PARA PINTURA - ARGAMASSA MISTA DE CIMENTO, CAL E AREIA 1:3/12 | EMBOÇO EXTERNO DESEMPENADO PARA PINTURA - ARGAMASSA MISTA DE CIMENTO, CAL E AREIA 1:3/12 | - |  | M | M² | 20 |  |  |  | 0 | 0 | 0
2.13 | CORRIMÃO DUPLO DE ESCADA, SEM GUARDA CORPO - GN05 (AUDITÓRIO) | EMBOÇO EXTERNO DESEMPENADO PARA PINTURA - ARGAMASSA MISTA DE CIMENTO, CAL E AREIA 1:3/12 | EMBOÇO EXTERNO DESEMPENADO PARA PINTURA - ARGAMASSA MISTA DE CIMENTO, CAL E AREIA 1:3/12 | EMBOÇO EXTERNO DESEMPENADO PARA PINTURA - ARGAMASSA MISTA DE CIMENTO, CAL E AREIA 1:3/12 | EMBOÇO EXTERNO DESEMPENADO PARA PINTURA - ARGAMASSA MISTA DE CIMENTO, CAL E AREIA 1:3/12 | EMBOÇO EXTERNO DESEMPENADO PARA PINTURA - ARGAMASSA MISTA DE CIMENTO, CAL E AREIA 1:3/12 | EMBOÇO EXTERNO DESEMPENADO PARA PINTURA - ARGAMASSA MISTA DE CIMENTO, CAL E AREIA 1:3/12 | EMBOÇO EXTERNO DESEMPENADO PARA PINTURA - ARGAMASSA MISTA DE CIMENTO, CAL E AREIA 1:3/12 | EMBOÇO EXTERNO DESEMPENADO PARA PINTURA - ARGAMASSA MISTA DE CIMENTO, CAL E AREIA 1:3/12 | EMBOÇO EXTERNO DESEMPENADO PARA PINTURA - ARGAMASSA MISTA DE CIMENTO, CAL E AREIA 1:3/12 | EMBOÇO EXTERNO DESEMPENADO PARA PINTURA - ARGAMASSA MISTA DE CIMENTO, CAL E AREIA 1:3/12 | EMBOÇO EXTERNO DESEMPENADO PARA PINTURA - ARGAMASSA MISTA DE CIMENTO, CAL E AREIA 1:3/12 | EMBOÇO EXTERNO DESEMPENADO PARA PINTURA - ARGAMASSA MISTA DE CIMENTO, CAL E AREIA 1:3/12 | EMBOÇO EXTERNO DESEMPENADO PARA PINTURA - ARGAMASSA MISTA DE CIMENTO, CAL E AREIA 1:3/12 | EMBOÇO EXTERNO DESEMPENADO PARA PINTURA - ARGAMASSA MISTA DE CIMENTO, CAL E AREIA 1:3/12 | EMBOÇO EXTERNO DESEMPENADO PARA PINTURA - ARGAMASSA MISTA DE CIMENTO, CAL E AREIA 1:3/12 | EMBOÇO EXTERNO DESEMPENADO PARA PINTURA - ARGAMASSA MISTA DE CIMENTO, CAL E AREIA 1:3/12 | - |  | M | M² | 1.2 |  |  |  | 0 | 0 | 0
2.14 | CORRIMÃO DUPLO DE ESCADA DE PAREDE, SEM GUARDA CORPO - GN06 (AUDITÓRIO) | EMBOÇO EXTERNO DESEMPENADO PARA PINTURA - ARGAMASSA MISTA DE CIMENTO, CAL E AREIA 1:3/12 | EMBOÇO EXTERNO DESEMPENADO PARA PINTURA - ARGAMASSA MISTA DE CIMENTO, CAL E AREIA 1:3/12 | EMBOÇO EXTERNO DESEMPENADO PARA PINTURA - ARGAMASSA MISTA DE CIMENTO, CAL E AREIA 1:3/12 | EMBOÇO EXTERNO DESEMPENADO PARA PINTURA - ARGAMASSA MISTA DE CIMENTO, CAL E AREIA 1:3/12 | EMBOÇO EXTERNO DESEMPENADO PARA PINTURA - ARGAMASSA MISTA DE CIMENTO, CAL E AREIA 1:3/12 | EMBOÇO EXTERNO DESEMPENADO PARA PINTURA - ARGAMASSA MISTA DE CIMENTO, CAL E AREIA 1:3/12 | EMBOÇO EXTERNO DESEMPENADO PARA PINTURA - ARGAMASSA MISTA DE CIMENTO, CAL E AREIA 1:3/12 | EMBOÇO EXTERNO DESEMPENADO PARA PINTURA - ARGAMASSA MISTA DE CIMENTO, CAL E AREIA 1:3/12 | EMBOÇO EXTERNO DESEMPENADO PARA PINTURA - ARGAMASSA MISTA DE CIMENTO, CAL E AREIA 1:3/12 | EMBOÇO EXTERNO DESEMPENADO PARA PINTURA - ARGAMASSA MISTA DE CIMENTO, CAL E AREIA 1:3/12 | EMBOÇO EXTERNO DESEMPENADO PARA PINTURA - ARGAMASSA MISTA DE CIMENTO, CAL E AREIA 1:3/12 | EMBOÇO EXTERNO DESEMPENADO PARA PINTURA - ARGAMASSA MISTA DE CIMENTO, CAL E AREIA 1:3/12 | EMBOÇO EXTERNO DESEMPENADO PARA PINTURA - ARGAMASSA MISTA DE CIMENTO, CAL E AREIA 1:3/12 | EMBOÇO EXTERNO DESEMPENADO PARA PINTURA - ARGAMASSA MISTA DE CIMENTO, CAL E AREIA 1:3/12 | EMBOÇO EXTERNO DESEMPENADO PARA PINTURA - ARGAMASSA MISTA DE CIMENTO, CAL E AREIA 1:3/12 | EMBOÇO EXTERNO DESEMPENADO PARA PINTURA - ARGAMASSA MISTA DE CIMENTO, CAL E AREIA 1:3/12 | - |  | M | M² | 1.2 |  |  |  | 0 | 0 | 0
2.15 | CORRIMÃO SIMPLES DE ESCADA SEM GUARDA CORPO - GN07 (AUDITÓRIO) | EMBOÇO EXTERNO DESEMPENADO PARA PINTURA - ARGAMASSA MISTA DE CIMENTO, CAL E AREIA 1:3/12 | EMBOÇO EXTERNO DESEMPENADO PARA PINTURA - ARGAMASSA MISTA DE CIMENTO, CAL E AREIA 1:3/12 | EMBOÇO EXTERNO DESEMPENADO PARA PINTURA - ARGAMASSA MISTA DE CIMENTO, CAL E AREIA 1:3/12 | EMBOÇO EXTERNO DESEMPENADO PARA PINTURA - ARGAMASSA MISTA DE CIMENTO, CAL E AREIA 1:3/12 | EMBOÇO EXTERNO DESEMPENADO PARA PINTURA - ARGAMASSA MISTA DE CIMENTO, CAL E AREIA 1:3/12 | EMBOÇO EXTERNO DESEMPENADO PARA PINTURA - ARGAMASSA MISTA DE CIMENTO, CAL E AREIA 1:3/12 | EMBOÇO EXTERNO DESEMPENADO PARA PINTURA - ARGAMASSA MISTA DE CIMENTO, CAL E AREIA 1:3/12 | EMBOÇO EXTERNO DESEMPENADO PARA PINTURA - ARGAMASSA MISTA DE CIMENTO, CAL E AREIA 1:3/12 | EMBOÇO EXTERNO DESEMPENADO PARA PINTURA - ARGAMASSA MISTA DE CIMENTO, CAL E AREIA 1:3/12 | EMBOÇO EXTERNO DESEMPENADO PARA PINTURA - ARGAMASSA MISTA DE CIMENTO, CAL E AREIA 1:3/12 | EMBOÇO EXTERNO DESEMPENADO PARA PINTURA - ARGAMASSA MISTA DE CIMENTO, CAL E AREIA 1:3/12 | EMBOÇO EXTERNO DESEMPENADO PARA PINTURA - ARGAMASSA MISTA DE CIMENTO, CAL E AREIA 1:3/12 | EMBOÇO EXTERNO DESEMPENADO PARA PINTURA - ARGAMASSA MISTA DE CIMENTO, CAL E AREIA 1:3/12 | EMBOÇO EXTERNO DESEMPENADO PARA PINTURA - ARGAMASSA MISTA DE CIMENTO, CAL E AREIA 1:3/12 | EMBOÇO EXTERNO DESEMPENADO PARA PINTURA - ARGAMASSA MISTA DE CIMENTO, CAL E AREIA 1:3/12 | EMBOÇO EXTERNO DESEMPENADO PARA PINTURA - ARGAMASSA MISTA DE CIMENTO, CAL E AREIA 1:3/12 | - |  | M | M² | 1.2 |  |  |  | 0 | 0 | 0
2.16 | DIVISÓRIA DE VIDRO TEMPERADO, ALTURA DE 90cm ESPESSURA DE 8mm, (ÁREA DAS CATRACAS) | EMBOÇO EXTERNO DESEMPENADO PARA PINTURA - ARGAMASSA MISTA DE CIMENTO, CAL E AREIA 1:3/12 | EMBOÇO EXTERNO DESEMPENADO PARA PINTURA - ARGAMASSA MISTA DE CIMENTO, CAL E AREIA 1:3/12 | EMBOÇO EXTERNO DESEMPENADO PARA PINTURA - ARGAMASSA MISTA DE CIMENTO, CAL E AREIA 1:3/12 | EMBOÇO EXTERNO DESEMPENADO PARA PINTURA - ARGAMASSA MISTA DE CIMENTO, CAL E AREIA 1:3/12 | EMBOÇO EXTERNO DESEMPENADO PARA PINTURA - ARGAMASSA MISTA DE CIMENTO, CAL E AREIA 1:3/12 | EMBOÇO EXTERNO DESEMPENADO PARA PINTURA - ARGAMASSA MISTA DE CIMENTO, CAL E AREIA 1:3/12 | EMBOÇO EXTERNO DESEMPENADO PARA PINTURA - ARGAMASSA MISTA DE CIMENTO, CAL E AREIA 1:3/12 | EMBOÇO EXTERNO DESEMPENADO PARA PINTURA - ARGAMASSA MISTA DE CIMENTO, CAL E AREIA 1:3/12 | EMBOÇO EXTERNO DESEMPENADO PARA PINTURA - ARGAMASSA MISTA DE CIMENTO, CAL E AREIA 1:3/12 | EMBOÇO EXTERNO DESEMPENADO PARA PINTURA - ARGAMASSA MISTA DE CIMENTO, CAL E AREIA 1:3/12 | EMBOÇO EXTERNO DESEMPENADO PARA PINTURA - ARGAMASSA MISTA DE CIMENTO, CAL E AREIA 1:3/12 | EMBOÇO EXTERNO DESEMPENADO PARA PINTURA - ARGAMASSA MISTA DE CIMENTO, CAL E AREIA 1:3/12 | EMBOÇO EXTERNO DESEMPENADO PARA PINTURA - ARGAMASSA MISTA DE CIMENTO, CAL E AREIA 1:3/12 | EMBOÇO EXTERNO DESEMPENADO PARA PINTURA - ARGAMASSA MISTA DE CIMENTO, CAL E AREIA 1:3/12 | EMBOÇO EXTERNO DESEMPENADO PARA PINTURA - ARGAMASSA MISTA DE CIMENTO, CAL E AREIA 1:3/12 | EMBOÇO EXTERNO DESEMPENADO PARA PINTURA - ARGAMASSA MISTA DE CIMENTO, CAL E AREIA 1:3/12 | - |  | M² | M² | 1 |  |  |  | 0 | 0 | 0
2.17 | DIVISÓRIA ARTICULADA ACÚSTICA, ESPESSURA DE 10cm, COM LÃ DE ROCHA DE DENSIDADE DE 96kg/m³ E ACABAMENTO EM TECIDO ANTI CHAMA | EMBOÇO EXTERNO DESEMPENADO PARA PINTURA - ARGAMASSA MISTA DE CIMENTO, CAL E AREIA 1:3/12 | EMBOÇO EXTERNO DESEMPENADO PARA PINTURA - ARGAMASSA MISTA DE CIMENTO, CAL E AREIA 1:3/12 | EMBOÇO EXTERNO DESEMPENADO PARA PINTURA - ARGAMASSA MISTA DE CIMENTO, CAL E AREIA 1:3/12 | EMBOÇO EXTERNO DESEMPENADO PARA PINTURA - ARGAMASSA MISTA DE CIMENTO, CAL E AREIA 1:3/12 | EMBOÇO EXTERNO DESEMPENADO PARA PINTURA - ARGAMASSA MISTA DE CIMENTO, CAL E AREIA 1:3/12 | EMBOÇO EXTERNO DESEMPENADO PARA PINTURA - ARGAMASSA MISTA DE CIMENTO, CAL E AREIA 1:3/12 | EMBOÇO EXTERNO DESEMPENADO PARA PINTURA - ARGAMASSA MISTA DE CIMENTO, CAL E AREIA 1:3/12 | EMBOÇO EXTERNO DESEMPENADO PARA PINTURA - ARGAMASSA MISTA DE CIMENTO, CAL E AREIA 1:3/12 | EMBOÇO EXTERNO DESEMPENADO PARA PINTURA - ARGAMASSA MISTA DE CIMENTO, CAL E AREIA 1:3/12 | EMBOÇO EXTERNO DESEMPENADO PARA PINTURA - ARGAMASSA MISTA DE CIMENTO, CAL E AREIA 1:3/12 | EMBOÇO EXTERNO DESEMPENADO PARA PINTURA - ARGAMASSA MISTA DE CIMENTO, CAL E AREIA 1:3/12 | EMBOÇO EXTERNO DESEMPENADO PARA PINTURA - ARGAMASSA MISTA DE CIMENTO, CAL E AREIA 1:3/12 | EMBOÇO EXTERNO DESEMPENADO PARA PINTURA - ARGAMASSA MISTA DE CIMENTO, CAL E AREIA 1:3/12 | EMBOÇO EXTERNO DESEMPENADO PARA PINTURA - ARGAMASSA MISTA DE CIMENTO, CAL E AREIA 1:3/12 | EMBOÇO EXTERNO DESEMPENADO PARA PINTURA - ARGAMASSA MISTA DE CIMENTO, CAL E AREIA 1:3/12 | EMBOÇO EXTERNO DESEMPENADO PARA PINTURA - ARGAMASSA MISTA DE CIMENTO, CAL E AREIA 1:3/12 | - |  | M² | M² | 190 |  |  |  | 0 | 0 | 0
2.18 | GRADIL DE ARAMES DE AÇO GALVANIZADO ELETROSOLDADO PINTURA ELETROSTÁTICA PRETA FOSCA (ÁREA EXTERNA) | EMBOÇO EXTERNO DESEMPENADO PARA PINTURA - ARGAMASSA MISTA DE CIMENTO, CAL E AREIA 1:3/12 | EMBOÇO EXTERNO DESEMPENADO PARA PINTURA - ARGAMASSA MISTA DE CIMENTO, CAL E AREIA 1:3/12 | EMBOÇO EXTERNO DESEMPENADO PARA PINTURA - ARGAMASSA MISTA DE CIMENTO, CAL E AREIA 1:3/12 | EMBOÇO EXTERNO DESEMPENADO PARA PINTURA - ARGAMASSA MISTA DE CIMENTO, CAL E AREIA 1:3/12 | EMBOÇO EXTERNO DESEMPENADO PARA PINTURA - ARGAMASSA MISTA DE CIMENTO, CAL E AREIA 1:3/12 | EMBOÇO EXTERNO DESEMPENADO PARA PINTURA - ARGAMASSA MISTA DE CIMENTO, CAL E AREIA 1:3/12 | EMBOÇO EXTERNO DESEMPENADO PARA PINTURA - ARGAMASSA MISTA DE CIMENTO, CAL E AREIA 1:3/12 | EMBOÇO EXTERNO DESEMPENADO PARA PINTURA - ARGAMASSA MISTA DE CIMENTO, CAL E AREIA 1:3/12 | EMBOÇO EXTERNO DESEMPENADO PARA PINTURA - ARGAMASSA MISTA DE CIMENTO, CAL E AREIA 1:3/12 | EMBOÇO EXTERNO DESEMPENADO PARA PINTURA - ARGAMASSA MISTA DE CIMENTO, CAL E AREIA 1:3/12 | EMBOÇO EXTERNO DESEMPENADO PARA PINTURA - ARGAMASSA MISTA DE CIMENTO, CAL E AREIA 1:3/12 | EMBOÇO EXTERNO DESEMPENADO PARA PINTURA - ARGAMASSA MISTA DE CIMENTO, CAL E AREIA 1:3/12 | EMBOÇO EXTERNO DESEMPENADO PARA PINTURA - ARGAMASSA MISTA DE CIMENTO, CAL E AREIA 1:3/12 | EMBOÇO EXTERNO DESEMPENADO PARA PINTURA - ARGAMASSA MISTA DE CIMENTO, CAL E AREIA 1:3/12 | EMBOÇO EXTERNO DESEMPENADO PARA PINTURA - ARGAMASSA MISTA DE CIMENTO, CAL E AREIA 1:3/12 | EMBOÇO EXTERNO DESEMPENADO PARA PINTURA - ARGAMASSA MISTA DE CIMENTO, CAL E AREIA 1:3/12 | - |  | M² | M² | 100 |  |  |  | 0 | 0 | 0
2.19 | GUICHÊ DE ATENDIMENTO EM PAREDE DE ALVENARIA, COM VIDRO E BALCÃO DE GRANITO DIMENSÃO 1,00x1,00m | EMBOÇO EXTERNO DESEMPENADO PARA PINTURA - ARGAMASSA MISTA DE CIMENTO, CAL E AREIA 1:3/12 | EMBOÇO EXTERNO DESEMPENADO PARA PINTURA - ARGAMASSA MISTA DE CIMENTO, CAL E AREIA 1:3/12 | EMBOÇO EXTERNO DESEMPENADO PARA PINTURA - ARGAMASSA MISTA DE CIMENTO, CAL E AREIA 1:3/12 | EMBOÇO EXTERNO DESEMPENADO PARA PINTURA - ARGAMASSA MISTA DE CIMENTO, CAL E AREIA 1:3/12 | EMBOÇO EXTERNO DESEMPENADO PARA PINTURA - ARGAMASSA MISTA DE CIMENTO, CAL E AREIA 1:3/12 | EMBOÇO EXTERNO DESEMPENADO PARA PINTURA - ARGAMASSA MISTA DE CIMENTO, CAL E AREIA 1:3/12 | EMBOÇO EXTERNO DESEMPENADO PARA PINTURA - ARGAMASSA MISTA DE CIMENTO, CAL E AREIA 1:3/12 | EMBOÇO EXTERNO DESEMPENADO PARA PINTURA - ARGAMASSA MISTA DE CIMENTO, CAL E AREIA 1:3/12 | EMBOÇO EXTERNO DESEMPENADO PARA PINTURA - ARGAMASSA MISTA DE CIMENTO, CAL E AREIA 1:3/12 | EMBOÇO EXTERNO DESEMPENADO PARA PINTURA - ARGAMASSA MISTA DE CIMENTO, CAL E AREIA 1:3/12 | EMBOÇO EXTERNO DESEMPENADO PARA PINTURA - ARGAMASSA MISTA DE CIMENTO, CAL E AREIA 1:3/12 | EMBOÇO EXTERNO DESEMPENADO PARA PINTURA - ARGAMASSA MISTA DE CIMENTO, CAL E AREIA 1:3/12 | EMBOÇO EXTERNO DESEMPENADO PARA PINTURA - ARGAMASSA MISTA DE CIMENTO, CAL E AREIA 1:3/12 | EMBOÇO EXTERNO DESEMPENADO PARA PINTURA - ARGAMASSA MISTA DE CIMENTO, CAL E AREIA 1:3/12 | EMBOÇO EXTERNO DESEMPENADO PARA PINTURA - ARGAMASSA MISTA DE CIMENTO, CAL E AREIA 1:3/12 | EMBOÇO EXTERNO DESEMPENADO PARA PINTURA - ARGAMASSA MISTA DE CIMENTO, CAL E AREIA 1:3/12 |  |  | UN | M² | 1 |  |  |  | 0 | 0 | 0
3 | ACABAMENTOS, REVESTIMENTOS, PINTURAS, FORRO
| ACABAMENTO DE PISO | LAJE DE PISO | LAJE DE PISO | LAJE DE PISO | LAJE DE PISO | LAJE DE PISO | LAJE DE PISO | LAJE DE PISO | LAJE DE PISO | LAJE DE PISO | LAJE DE PISO | LAJE DE PISO | LAJE DE PISO | LAJE DE PISO | LAJE DE PISO | LAJE DE PISO | LAJE DE PISO
3.1 | ASSENTAMENTO DE PLACAS DE GRANITO 2CM DE ESPESSURA BRANCO FLAMEADO | ARMADURA EM AÇO CA-60 - TELA Q196 | ARMADURA EM AÇO CA-60 - TELA Q196 | ARMADURA EM AÇO CA-60 - TELA Q196 | ARMADURA EM AÇO CA-60 - TELA Q196 | ARMADURA EM AÇO CA-60 - TELA Q196 | ARMADURA EM AÇO CA-60 - TELA Q196 | ARMADURA EM AÇO CA-60 - TELA Q196 | ARMADURA EM AÇO CA-60 - TELA Q196 | ARMADURA EM AÇO CA-60 - TELA Q196 | ARMADURA EM AÇO CA-60 - TELA Q196 | ARMADURA EM AÇO CA-60 - TELA Q196 | ARMADURA EM AÇO CA-60 - TELA Q196 | ARMADURA EM AÇO CA-60 - TELA Q196 | ARMADURA EM AÇO CA-60 - TELA Q196 | ARMADURA EM AÇO CA-60 - TELA Q196 | ARMADURA EM AÇO CA-60 - TELA Q196 | - |  | M² | KG | 230 |  |  |  | 0 | 0 | 0
3.2 | ASSENTAMENTO DE SOLEIRA EM PLACAS DE GRANITO 2CM DE ESPESSURA PRETO SÃO GABRIEL | ARMADURA EM AÇO CA-60 - TELA Q196 | ARMADURA EM AÇO CA-60 - TELA Q196 | ARMADURA EM AÇO CA-60 - TELA Q196 | ARMADURA EM AÇO CA-60 - TELA Q196 | ARMADURA EM AÇO CA-60 - TELA Q196 | ARMADURA EM AÇO CA-60 - TELA Q196 | ARMADURA EM AÇO CA-60 - TELA Q196 | ARMADURA EM AÇO CA-60 - TELA Q196 | ARMADURA EM AÇO CA-60 - TELA Q196 | ARMADURA EM AÇO CA-60 - TELA Q196 | ARMADURA EM AÇO CA-60 - TELA Q196 | ARMADURA EM AÇO CA-60 - TELA Q196 | ARMADURA EM AÇO CA-60 - TELA Q196 | ARMADURA EM AÇO CA-60 - TELA Q196 | ARMADURA EM AÇO CA-60 - TELA Q196 | ARMADURA EM AÇO CA-60 - TELA Q196 | - |  | M² | KG | 2.5 |  |  |  | 0 | 0 | 0
3.3 | ASSENTAMENTO DE PORCELANATO RETIFICADO, MODULAÇÃO DE 60 x60cm BEGE CLARO | ARMADURA EM AÇO CA-60 - TELA Q196 | ARMADURA EM AÇO CA-60 - TELA Q196 | ARMADURA EM AÇO CA-60 - TELA Q196 | ARMADURA EM AÇO CA-60 - TELA Q196 | ARMADURA EM AÇO CA-60 - TELA Q196 | ARMADURA EM AÇO CA-60 - TELA Q196 | ARMADURA EM AÇO CA-60 - TELA Q196 | ARMADURA EM AÇO CA-60 - TELA Q196 | ARMADURA EM AÇO CA-60 - TELA Q196 | ARMADURA EM AÇO CA-60 - TELA Q196 | ARMADURA EM AÇO CA-60 - TELA Q196 | ARMADURA EM AÇO CA-60 - TELA Q196 | ARMADURA EM AÇO CA-60 - TELA Q196 | ARMADURA EM AÇO CA-60 - TELA Q196 | ARMADURA EM AÇO CA-60 - TELA Q196 | ARMADURA EM AÇO CA-60 - TELA Q196 | - |  | M² | KG | 115 |  |  |  | 0 | 0 | 0
3.4 | PISO DE CONCRETO, ACABAMENTO AVELUDADO | ARMADURA EM AÇO CA-60 - TELA Q196 | ARMADURA EM AÇO CA-60 - TELA Q196 | ARMADURA EM AÇO CA-60 - TELA Q196 | ARMADURA EM AÇO CA-60 - TELA Q196 | ARMADURA EM AÇO CA-60 - TELA Q196 | ARMADURA EM AÇO CA-60 - TELA Q196 | ARMADURA EM AÇO CA-60 - TELA Q196 | ARMADURA EM AÇO CA-60 - TELA Q196 | ARMADURA EM AÇO CA-60 - TELA Q196 | ARMADURA EM AÇO CA-60 - TELA Q196 | ARMADURA EM AÇO CA-60 - TELA Q196 | ARMADURA EM AÇO CA-60 - TELA Q196 | ARMADURA EM AÇO CA-60 - TELA Q196 | ARMADURA EM AÇO CA-60 - TELA Q196 | ARMADURA EM AÇO CA-60 - TELA Q196 | ARMADURA EM AÇO CA-60 - TELA Q196 | - |  | M³ | KG | 203.38 |  |  |  | 0 | 0 | 0
3.5 | PISO ELEVADO DE PLACAS DE CONCRETO DRENANTE ESPESSURA DE 5cm | ARMADURA EM AÇO CA-60 - TELA Q196 | ARMADURA EM AÇO CA-60 - TELA Q196 | ARMADURA EM AÇO CA-60 - TELA Q196 | ARMADURA EM AÇO CA-60 - TELA Q196 | ARMADURA EM AÇO CA-60 - TELA Q196 | ARMADURA EM AÇO CA-60 - TELA Q196 | ARMADURA EM AÇO CA-60 - TELA Q196 | ARMADURA EM AÇO CA-60 - TELA Q196 | ARMADURA EM AÇO CA-60 - TELA Q196 | ARMADURA EM AÇO CA-60 - TELA Q196 | ARMADURA EM AÇO CA-60 - TELA Q196 | ARMADURA EM AÇO CA-60 - TELA Q196 | ARMADURA EM AÇO CA-60 - TELA Q196 | ARMADURA EM AÇO CA-60 - TELA Q196 | ARMADURA EM AÇO CA-60 - TELA Q196 | ARMADURA EM AÇO CA-60 - TELA Q196 | - |  | M³ | KG | 533.38 |  |  |  | 0 | 0 | 0
3.6 | ASSENTAMENTO DE LADRILHO DE PISO PODOTÁTIL COR CINZA ESCURO 25X25X2,5CM | ARMADURA EM AÇO CA-60 - TELA Q196 | ARMADURA EM AÇO CA-60 - TELA Q196 | ARMADURA EM AÇO CA-60 - TELA Q196 | ARMADURA EM AÇO CA-60 - TELA Q196 | ARMADURA EM AÇO CA-60 - TELA Q196 | ARMADURA EM AÇO CA-60 - TELA Q196 | ARMADURA EM AÇO CA-60 - TELA Q196 | ARMADURA EM AÇO CA-60 - TELA Q196 | ARMADURA EM AÇO CA-60 - TELA Q196 | ARMADURA EM AÇO CA-60 - TELA Q196 | ARMADURA EM AÇO CA-60 - TELA Q196 | ARMADURA EM AÇO CA-60 - TELA Q196 | ARMADURA EM AÇO CA-60 - TELA Q196 | ARMADURA EM AÇO CA-60 - TELA Q196 | ARMADURA EM AÇO CA-60 - TELA Q196 | ARMADURA EM AÇO CA-60 - TELA Q196 | - |  | M² | KG | 17 |  |  |  | 0 | 0 | 0
3.7 | INSTALAÇÃO DE PISO PODOTÁTIL DE INOX PARAFUSADO | ARMADURA EM AÇO CA-60 - TELA Q196 | ARMADURA EM AÇO CA-60 - TELA Q196 | ARMADURA EM AÇO CA-60 - TELA Q196 | ARMADURA EM AÇO CA-60 - TELA Q196 | ARMADURA EM AÇO CA-60 - TELA Q196 | ARMADURA EM AÇO CA-60 - TELA Q196 | ARMADURA EM AÇO CA-60 - TELA Q196 | ARMADURA EM AÇO CA-60 - TELA Q196 | ARMADURA EM AÇO CA-60 - TELA Q196 | ARMADURA EM AÇO CA-60 - TELA Q196 | ARMADURA EM AÇO CA-60 - TELA Q196 | ARMADURA EM AÇO CA-60 - TELA Q196 | ARMADURA EM AÇO CA-60 - TELA Q196 | ARMADURA EM AÇO CA-60 - TELA Q196 | ARMADURA EM AÇO CA-60 - TELA Q196 | ARMADURA EM AÇO CA-60 - TELA Q196 | - |  | M² | KG | 0.6 |  |  |  | 0 | 0 | 0
3.8 | INSTALAÇÃO DE PISO PODOTÁTIL DE PVC PRETO 25X25X2,5CM | ARMADURA EM AÇO CA-60 - TELA Q196 | ARMADURA EM AÇO CA-60 - TELA Q196 | ARMADURA EM AÇO CA-60 - TELA Q196 | ARMADURA EM AÇO CA-60 - TELA Q196 | ARMADURA EM AÇO CA-60 - TELA Q196 | ARMADURA EM AÇO CA-60 - TELA Q196 | ARMADURA EM AÇO CA-60 - TELA Q196 | ARMADURA EM AÇO CA-60 - TELA Q196 | ARMADURA EM AÇO CA-60 - TELA Q196 | ARMADURA EM AÇO CA-60 - TELA Q196 | ARMADURA EM AÇO CA-60 - TELA Q196 | ARMADURA EM AÇO CA-60 - TELA Q196 | ARMADURA EM AÇO CA-60 - TELA Q196 | ARMADURA EM AÇO CA-60 - TELA Q196 | ARMADURA EM AÇO CA-60 - TELA Q196 | ARMADURA EM AÇO CA-60 - TELA Q196 | - |  | M² | KG | 0.6 |  |  |  | 0 | 0 | 0
3.9 | PISO EM RESINA AUTONIVELANTE EPÓXI COR AREIA (RAMPA INTERNA E REPAROS) | ARMADURA EM AÇO CA-60 - TELA Q196 | ARMADURA EM AÇO CA-60 - TELA Q196 | ARMADURA EM AÇO CA-60 - TELA Q196 | ARMADURA EM AÇO CA-60 - TELA Q196 | ARMADURA EM AÇO CA-60 - TELA Q196 | ARMADURA EM AÇO CA-60 - TELA Q196 | ARMADURA EM AÇO CA-60 - TELA Q196 | ARMADURA EM AÇO CA-60 - TELA Q196 | ARMADURA EM AÇO CA-60 - TELA Q196 | ARMADURA EM AÇO CA-60 - TELA Q196 | ARMADURA EM AÇO CA-60 - TELA Q196 | ARMADURA EM AÇO CA-60 - TELA Q196 | ARMADURA EM AÇO CA-60 - TELA Q196 | ARMADURA EM AÇO CA-60 - TELA Q196 | ARMADURA EM AÇO CA-60 - TELA Q196 | ARMADURA EM AÇO CA-60 - TELA Q196 | - |  | M² | KG | 60 |  |  |  | 0 | 0 | 0
3.10 | CARPETE DE NYLON DENSIDADE 3960g/m² EM PLACAS 50X50cm BASE TERMOPLÁSTICA BETUMINOSA | ARMADURA EM AÇO CA-60 - TELA Q196 | ARMADURA EM AÇO CA-60 - TELA Q196 | ARMADURA EM AÇO CA-60 - TELA Q196 | ARMADURA EM AÇO CA-60 - TELA Q196 | ARMADURA EM AÇO CA-60 - TELA Q196 | ARMADURA EM AÇO CA-60 - TELA Q196 | ARMADURA EM AÇO CA-60 - TELA Q196 | ARMADURA EM AÇO CA-60 - TELA Q196 | ARMADURA EM AÇO CA-60 - TELA Q196 | ARMADURA EM AÇO CA-60 - TELA Q196 | ARMADURA EM AÇO CA-60 - TELA Q196 | ARMADURA EM AÇO CA-60 - TELA Q196 | ARMADURA EM AÇO CA-60 - TELA Q196 | ARMADURA EM AÇO CA-60 - TELA Q196 | ARMADURA EM AÇO CA-60 - TELA Q196 | ARMADURA EM AÇO CA-60 - TELA Q196 | - |  | M² | KG | 600 |  |  |  | 0 | 0 | 0
3.11 | PALCO DE TÁBUAS DE MADEIRA CUMARU | ARMADURA EM AÇO CA-60 - TELA Q196 | ARMADURA EM AÇO CA-60 - TELA Q196 | ARMADURA EM AÇO CA-60 - TELA Q196 | ARMADURA EM AÇO CA-60 - TELA Q196 | ARMADURA EM AÇO CA-60 - TELA Q196 | ARMADURA EM AÇO CA-60 - TELA Q196 | ARMADURA EM AÇO CA-60 - TELA Q196 | ARMADURA EM AÇO CA-60 - TELA Q196 | ARMADURA EM AÇO CA-60 - TELA Q196 | ARMADURA EM AÇO CA-60 - TELA Q196 | ARMADURA EM AÇO CA-60 - TELA Q196 | ARMADURA EM AÇO CA-60 - TELA Q196 | ARMADURA EM AÇO CA-60 - TELA Q196 | ARMADURA EM AÇO CA-60 - TELA Q196 | ARMADURA EM AÇO CA-60 - TELA Q196 | ARMADURA EM AÇO CA-60 - TELA Q196 | - |  | M² | KG | 128.55 |  |  |  | 0 | 0 | 0
3.12 | RODAPÉ DE PORELANATO RETIFICADO BEGE CLARO, ALTURA DE 10cm | ARMADURA EM AÇO CA-60 - TELA Q196 | ARMADURA EM AÇO CA-60 - TELA Q196 | ARMADURA EM AÇO CA-60 - TELA Q196 | ARMADURA EM AÇO CA-60 - TELA Q196 | ARMADURA EM AÇO CA-60 - TELA Q196 | ARMADURA EM AÇO CA-60 - TELA Q196 | ARMADURA EM AÇO CA-60 - TELA Q196 | ARMADURA EM AÇO CA-60 - TELA Q196 | ARMADURA EM AÇO CA-60 - TELA Q196 | ARMADURA EM AÇO CA-60 - TELA Q196 | ARMADURA EM AÇO CA-60 - TELA Q196 | ARMADURA EM AÇO CA-60 - TELA Q196 | ARMADURA EM AÇO CA-60 - TELA Q196 | ARMADURA EM AÇO CA-60 - TELA Q196 | ARMADURA EM AÇO CA-60 - TELA Q196 | ARMADURA EM AÇO CA-60 - TELA Q196 | - |  | M | KG | 140 |  |  |  | 0 | 0 | 0
3.13 | RODAPÉ DE ALUMÍNIO ALTURA DE 10cm E ESPESSURA DE 1,3cm | ARMADURA EM AÇO CA-60 - TELA Q196 | ARMADURA EM AÇO CA-60 - TELA Q196 | ARMADURA EM AÇO CA-60 - TELA Q196 | ARMADURA EM AÇO CA-60 - TELA Q196 | ARMADURA EM AÇO CA-60 - TELA Q196 | ARMADURA EM AÇO CA-60 - TELA Q196 | ARMADURA EM AÇO CA-60 - TELA Q196 | ARMADURA EM AÇO CA-60 - TELA Q196 | ARMADURA EM AÇO CA-60 - TELA Q196 | ARMADURA EM AÇO CA-60 - TELA Q196 | ARMADURA EM AÇO CA-60 - TELA Q196 | ARMADURA EM AÇO CA-60 - TELA Q196 | ARMADURA EM AÇO CA-60 - TELA Q196 | ARMADURA EM AÇO CA-60 - TELA Q196 | ARMADURA EM AÇO CA-60 - TELA Q196 | ARMADURA EM AÇO CA-60 - TELA Q196 | - |  | M | KG | 100 |  |  |  | 0 | 0 | 0
3.14 | RODAPÉ DE POLIESTIRENO ALTURA DE 10cm E ESPESSURA DE 2cm | ARMADURA EM AÇO CA-60 - TELA Q196 | ARMADURA EM AÇO CA-60 - TELA Q196 | ARMADURA EM AÇO CA-60 - TELA Q196 | ARMADURA EM AÇO CA-60 - TELA Q196 | ARMADURA EM AÇO CA-60 - TELA Q196 | ARMADURA EM AÇO CA-60 - TELA Q196 | ARMADURA EM AÇO CA-60 - TELA Q196 | ARMADURA EM AÇO CA-60 - TELA Q196 | ARMADURA EM AÇO CA-60 - TELA Q196 | ARMADURA EM AÇO CA-60 - TELA Q196 | ARMADURA EM AÇO CA-60 - TELA Q196 | ARMADURA EM AÇO CA-60 - TELA Q196 | ARMADURA EM AÇO CA-60 - TELA Q196 | ARMADURA EM AÇO CA-60 - TELA Q196 | ARMADURA EM AÇO CA-60 - TELA Q196 | ARMADURA EM AÇO CA-60 - TELA Q196 | - |  | M | KG | 669.14 |  |  |  | 0 | 0 | 0
3.15 | RODAPÉ DE CORDÃO DE POLIAMIDA | ARMADURA EM AÇO CA-60 - TELA Q196 | ARMADURA EM AÇO CA-60 - TELA Q196 | ARMADURA EM AÇO CA-60 - TELA Q196 | ARMADURA EM AÇO CA-60 - TELA Q196 | ARMADURA EM AÇO CA-60 - TELA Q196 | ARMADURA EM AÇO CA-60 - TELA Q196 | ARMADURA EM AÇO CA-60 - TELA Q196 | ARMADURA EM AÇO CA-60 - TELA Q196 | ARMADURA EM AÇO CA-60 - TELA Q196 | ARMADURA EM AÇO CA-60 - TELA Q196 | ARMADURA EM AÇO CA-60 - TELA Q196 | ARMADURA EM AÇO CA-60 - TELA Q196 | ARMADURA EM AÇO CA-60 - TELA Q196 | ARMADURA EM AÇO CA-60 - TELA Q196 | ARMADURA EM AÇO CA-60 - TELA Q196 | ARMADURA EM AÇO CA-60 - TELA Q196 | - |  | M | KG | 100 |  |  |  | 0 | 0 | 0
3.16 | GRELHA DE FERRO FUNDIDO PARA CANALETA | ARMADURA EM AÇO CA-60 - TELA Q196 | ARMADURA EM AÇO CA-60 - TELA Q196 | ARMADURA EM AÇO CA-60 - TELA Q196 | ARMADURA EM AÇO CA-60 - TELA Q196 | ARMADURA EM AÇO CA-60 - TELA Q196 | ARMADURA EM AÇO CA-60 - TELA Q196 | ARMADURA EM AÇO CA-60 - TELA Q196 | ARMADURA EM AÇO CA-60 - TELA Q196 | ARMADURA EM AÇO CA-60 - TELA Q196 | ARMADURA EM AÇO CA-60 - TELA Q196 | ARMADURA EM AÇO CA-60 - TELA Q196 | ARMADURA EM AÇO CA-60 - TELA Q196 | ARMADURA EM AÇO CA-60 - TELA Q196 | ARMADURA EM AÇO CA-60 - TELA Q196 | ARMADURA EM AÇO CA-60 - TELA Q196 | ARMADURA EM AÇO CA-60 - TELA Q196 | - |  | M² | KG | 13 |  |  |  | 0 | 0 | 0
3.17 | REVESTIMENTO EM BORRACHA SINTÉTICA COLORIDA DE 5,00mm, PARA SINALIZAÇÃO TÁTIL DE ALERTA / DIRECIONAL - COLADO (INTERNO) | ARMADURA EM AÇO CA-60 - TELA Q196 | ARMADURA EM AÇO CA-60 - TELA Q196 | ARMADURA EM AÇO CA-60 - TELA Q196 | ARMADURA EM AÇO CA-60 - TELA Q196 | ARMADURA EM AÇO CA-60 - TELA Q196 | ARMADURA EM AÇO CA-60 - TELA Q196 | ARMADURA EM AÇO CA-60 - TELA Q196 | ARMADURA EM AÇO CA-60 - TELA Q196 | ARMADURA EM AÇO CA-60 - TELA Q196 | ARMADURA EM AÇO CA-60 - TELA Q196 | ARMADURA EM AÇO CA-60 - TELA Q196 | ARMADURA EM AÇO CA-60 - TELA Q196 | ARMADURA EM AÇO CA-60 - TELA Q196 | ARMADURA EM AÇO CA-60 - TELA Q196 | ARMADURA EM AÇO CA-60 - TELA Q196 | ARMADURA EM AÇO CA-60 - TELA Q196 | - |  | M² | KG | 5 |  |  |  | 0 | 0 | 0
| ACABAMENTOS DE PAREDE | LAJE DE PISO | LAJE DE PISO | LAJE DE PISO | LAJE DE PISO | LAJE DE PISO | LAJE DE PISO | LAJE DE PISO | LAJE DE PISO | LAJE DE PISO | LAJE DE PISO | LAJE DE PISO | LAJE DE PISO | LAJE DE PISO | LAJE DE PISO | LAJE DE PISO | LAJE DE PISO
3.18 | REVESTIMENTO EM PAINEL ACÚSTICO DE MADEIRA, RESISTENTE A FOGO, NEXACUSTIC (OWA) MODELO NÚMERO 16 OU SIMILAR | ARMADURA EM AÇO CA-60 - TELA Q196 | ARMADURA EM AÇO CA-60 - TELA Q196 | ARMADURA EM AÇO CA-60 - TELA Q196 | ARMADURA EM AÇO CA-60 - TELA Q196 | ARMADURA EM AÇO CA-60 - TELA Q196 | ARMADURA EM AÇO CA-60 - TELA Q196 | ARMADURA EM AÇO CA-60 - TELA Q196 | ARMADURA EM AÇO CA-60 - TELA Q196 | ARMADURA EM AÇO CA-60 - TELA Q196 | ARMADURA EM AÇO CA-60 - TELA Q196 | ARMADURA EM AÇO CA-60 - TELA Q196 | ARMADURA EM AÇO CA-60 - TELA Q196 | ARMADURA EM AÇO CA-60 - TELA Q196 | ARMADURA EM AÇO CA-60 - TELA Q196 | ARMADURA EM AÇO CA-60 - TELA Q196 | ARMADURA EM AÇO CA-60 - TELA Q196 | - |  | M² | KG | 250 |  |  |  | 0 | 0 | 0
3.19 | REVESTIMENTO EM PASTILHA DE VIDRO VERDE 2,5 x 2,5cm COM REJUNTE BRANCO | ARMADURA EM AÇO CA-60 - TELA Q196 | ARMADURA EM AÇO CA-60 - TELA Q196 | ARMADURA EM AÇO CA-60 - TELA Q196 | ARMADURA EM AÇO CA-60 - TELA Q196 | ARMADURA EM AÇO CA-60 - TELA Q196 | ARMADURA EM AÇO CA-60 - TELA Q196 | ARMADURA EM AÇO CA-60 - TELA Q196 | ARMADURA EM AÇO CA-60 - TELA Q196 | ARMADURA EM AÇO CA-60 - TELA Q196 | ARMADURA EM AÇO CA-60 - TELA Q196 | ARMADURA EM AÇO CA-60 - TELA Q196 | ARMADURA EM AÇO CA-60 - TELA Q196 | ARMADURA EM AÇO CA-60 - TELA Q196 | ARMADURA EM AÇO CA-60 - TELA Q196 | ARMADURA EM AÇO CA-60 - TELA Q196 | ARMADURA EM AÇO CA-60 - TELA Q196 | - |  | M² | KG | 365.07 |  |  |  | 0 | 0 | 0
3.20 | PINTURA ACRILICA BRANCA | ARMADURA EM AÇO CA-60 - TELA Q196 | ARMADURA EM AÇO CA-60 - TELA Q196 | ARMADURA EM AÇO CA-60 - TELA Q196 | ARMADURA EM AÇO CA-60 - TELA Q196 | ARMADURA EM AÇO CA-60 - TELA Q196 | ARMADURA EM AÇO CA-60 - TELA Q196 | ARMADURA EM AÇO CA-60 - TELA Q196 | ARMADURA EM AÇO CA-60 - TELA Q196 | ARMADURA EM AÇO CA-60 - TELA Q196 | ARMADURA EM AÇO CA-60 - TELA Q196 | ARMADURA EM AÇO CA-60 - TELA Q196 | ARMADURA EM AÇO CA-60 - TELA Q196 | ARMADURA EM AÇO CA-60 - TELA Q196 | ARMADURA EM AÇO CA-60 - TELA Q196 | ARMADURA EM AÇO CA-60 - TELA Q196 | ARMADURA EM AÇO CA-60 - TELA Q196 | - |  | M² | KG | 3334.933 |  |  |  | 0 | 0 | 0
3.21 | VERNIZ HIDROFUGANTE | ARMADURA EM AÇO CA-60 - TELA Q196 | ARMADURA EM AÇO CA-60 - TELA Q196 | ARMADURA EM AÇO CA-60 - TELA Q196 | ARMADURA EM AÇO CA-60 - TELA Q196 | ARMADURA EM AÇO CA-60 - TELA Q196 | ARMADURA EM AÇO CA-60 - TELA Q196 | ARMADURA EM AÇO CA-60 - TELA Q196 | ARMADURA EM AÇO CA-60 - TELA Q196 | ARMADURA EM AÇO CA-60 - TELA Q196 | ARMADURA EM AÇO CA-60 - TELA Q196 | ARMADURA EM AÇO CA-60 - TELA Q196 | ARMADURA EM AÇO CA-60 - TELA Q196 | ARMADURA EM AÇO CA-60 - TELA Q196 | ARMADURA EM AÇO CA-60 - TELA Q196 | ARMADURA EM AÇO CA-60 - TELA Q196 | ARMADURA EM AÇO CA-60 - TELA Q196 | - |  | M² | KG | 1000 |  |  |  | 0 | 0 | 0
3.22 | ACABAMENTO DE CANTO EM CANTONEIRA METÁLICA, PINTURA BRANCA | ARMADURA EM AÇO CA-60 - TELA Q196 | ARMADURA EM AÇO CA-60 - TELA Q196 | ARMADURA EM AÇO CA-60 - TELA Q196 | ARMADURA EM AÇO CA-60 - TELA Q196 | ARMADURA EM AÇO CA-60 - TELA Q196 | ARMADURA EM AÇO CA-60 - TELA Q196 | ARMADURA EM AÇO CA-60 - TELA Q196 | ARMADURA EM AÇO CA-60 - TELA Q196 | ARMADURA EM AÇO CA-60 - TELA Q196 | ARMADURA EM AÇO CA-60 - TELA Q196 | ARMADURA EM AÇO CA-60 - TELA Q196 | ARMADURA EM AÇO CA-60 - TELA Q196 | ARMADURA EM AÇO CA-60 - TELA Q196 | ARMADURA EM AÇO CA-60 - TELA Q196 | ARMADURA EM AÇO CA-60 - TELA Q196 | ARMADURA EM AÇO CA-60 - TELA Q196 | - |  | M | KG | 120 |  |  |  | 0 | 0 | 0
| FORROS | LAJE DE PISO | LAJE DE PISO | LAJE DE PISO | LAJE DE PISO | LAJE DE PISO | LAJE DE PISO | LAJE DE PISO | LAJE DE PISO | LAJE DE PISO | LAJE DE PISO | LAJE DE PISO | LAJE DE PISO | LAJE DE PISO | LAJE DE PISO | LAJE DE PISO | LAJE DE PISO
3.23 | FORRO ACÚSTICO MINERAL EM PLACAS DE DIMENSÕES 62,5X62,5cm | ARMADURA EM AÇO CA-60 - TELA Q196 | ARMADURA EM AÇO CA-60 - TELA Q196 | ARMADURA EM AÇO CA-60 - TELA Q196 | ARMADURA EM AÇO CA-60 - TELA Q196 | ARMADURA EM AÇO CA-60 - TELA Q196 | ARMADURA EM AÇO CA-60 - TELA Q196 | ARMADURA EM AÇO CA-60 - TELA Q196 | ARMADURA EM AÇO CA-60 - TELA Q196 | ARMADURA EM AÇO CA-60 - TELA Q196 | ARMADURA EM AÇO CA-60 - TELA Q196 | ARMADURA EM AÇO CA-60 - TELA Q196 | ARMADURA EM AÇO CA-60 - TELA Q196 | ARMADURA EM AÇO CA-60 - TELA Q196 | ARMADURA EM AÇO CA-60 - TELA Q196 | ARMADURA EM AÇO CA-60 - TELA Q196 | ARMADURA EM AÇO CA-60 - TELA Q196 | - |  | M² | KG | 307.01 |  |  |  | 0 | 0 | 0
3.24 | FORRO EM GESSO ACATONADO LISO COM TABICA, SANCA E MANTA DE LÃ DE ROCHA | [16 empty] | - |  | M² | KG | 138.29 |  |  |  | 0 | 0 | 0
3.25 | FORRO EM GESSO ACATONADO LISO COM TABICA E MANTA DE LÃ DE ROCHA | [16 empty] | - |  | M² | KG | 58.6 |  |  |  | 0 | 0 | 0
3.26 | ILHAS ACÚSTICAS, MODELO KNAUF AMF THERMATEX SONIC ELEMENT CLASSIC OU SIMILAR | [16 empty] | - |  | M² | KG | 150 |  |  |  | 0 | 0 | 0
4 | ESQUADRIAS
4.1 | JANELA BASCULANTES QUADRADA DIMENSÕES 72,5x65cm DE UMA FOLHA, ESQUADRIAS DE ALUMÍNIO E PINTURA ELETROSTÁTICA PRETA, VIDRO LAMINADO DE 8mm COM HASTE DE ABERTURA | ARMADURA EM AÇO CA-60 - TELA Q196 | ARMADURA EM AÇO CA-60 - TELA Q196 | ARMADURA EM AÇO CA-60 - TELA Q196 | ARMADURA EM AÇO CA-60 - TELA Q196 | ARMADURA EM AÇO CA-60 - TELA Q196 | ARMADURA EM AÇO CA-60 - TELA Q196 | ARMADURA EM AÇO CA-60 - TELA Q196 | ARMADURA EM AÇO CA-60 - TELA Q196 | ARMADURA EM AÇO CA-60 - TELA Q196 | ARMADURA EM AÇO CA-60 - TELA Q196 | ARMADURA EM AÇO CA-60 - TELA Q196 | ARMADURA EM AÇO CA-60 - TELA Q196 | ARMADURA EM AÇO CA-60 - TELA Q196 | ARMADURA EM AÇO CA-60 - TELA Q196 | ARMADURA EM AÇO CA-60 - TELA Q196 | ARMADURA EM AÇO CA-60 - TELA Q196 | - |  | UN | KG | 94 |  |  |  | 0 | 0 | 0
4.2 | JANELADE CORRER DE DUAS FOLHAS DE VIDRO, SEM MOLDURA, UMA FIXA E OUTRA MÓVEL, DIMENSÕES 1,00x1,00m (SALAS DO AUDITÓRIO) | ARMADURA EM AÇO CA-60 - TELA Q196 | ARMADURA EM AÇO CA-60 - TELA Q196 | ARMADURA EM AÇO CA-60 - TELA Q196 | ARMADURA EM AÇO CA-60 - TELA Q196 | ARMADURA EM AÇO CA-60 - TELA Q196 | ARMADURA EM AÇO CA-60 - TELA Q196 | ARMADURA EM AÇO CA-60 - TELA Q196 | ARMADURA EM AÇO CA-60 - TELA Q196 | ARMADURA EM AÇO CA-60 - TELA Q196 | ARMADURA EM AÇO CA-60 - TELA Q196 | ARMADURA EM AÇO CA-60 - TELA Q196 | ARMADURA EM AÇO CA-60 - TELA Q196 | ARMADURA EM AÇO CA-60 - TELA Q196 | ARMADURA EM AÇO CA-60 - TELA Q196 | ARMADURA EM AÇO CA-60 - TELA Q196 | ARMADURA EM AÇO CA-60 - TELA Q196 | - |  | UN | KG | 6 |  |  |  | 0 | 0 | 0
4.3 | TELA TIPO MOSQUETEIRA EM AÇO GALVANIZADO, COM REQUADRO EM PERFIS DE FERRO | ARMADURA EM AÇO CA-60 - TELA Q196 | ARMADURA EM AÇO CA-60 - TELA Q196 | ARMADURA EM AÇO CA-60 - TELA Q196 | ARMADURA EM AÇO CA-60 - TELA Q196 | ARMADURA EM AÇO CA-60 - TELA Q196 | ARMADURA EM AÇO CA-60 - TELA Q196 | ARMADURA EM AÇO CA-60 - TELA Q196 | ARMADURA EM AÇO CA-60 - TELA Q196 | ARMADURA EM AÇO CA-60 - TELA Q196 | ARMADURA EM AÇO CA-60 - TELA Q196 | ARMADURA EM AÇO CA-60 - TELA Q196 | ARMADURA EM AÇO CA-60 - TELA Q196 | ARMADURA EM AÇO CA-60 - TELA Q196 | ARMADURA EM AÇO CA-60 - TELA Q196 | ARMADURA EM AÇO CA-60 - TELA Q196 | ARMADURA EM AÇO CA-60 - TELA Q196 | - |  | M² | KG | 10 |  |  |  | 0 | 0 | 0
4.4 | PORTÃO DE FOLHA DUPLA DE CORRER AUTOMÁTICO, TIPO TELA DE AÇO GALVANIZADO PINTURA ELETROSTÁTICA PRETA FOSCA | ARMADURA EM AÇO CA-60 - TELA Q196 | ARMADURA EM AÇO CA-60 - TELA Q196 | ARMADURA EM AÇO CA-60 - TELA Q196 | ARMADURA EM AÇO CA-60 - TELA Q196 | ARMADURA EM AÇO CA-60 - TELA Q196 | ARMADURA EM AÇO CA-60 - TELA Q196 | ARMADURA EM AÇO CA-60 - TELA Q196 | ARMADURA EM AÇO CA-60 - TELA Q196 | ARMADURA EM AÇO CA-60 - TELA Q196 | ARMADURA EM AÇO CA-60 - TELA Q196 | ARMADURA EM AÇO CA-60 - TELA Q196 | ARMADURA EM AÇO CA-60 - TELA Q196 | ARMADURA EM AÇO CA-60 - TELA Q196 | ARMADURA EM AÇO CA-60 - TELA Q196 | ARMADURA EM AÇO CA-60 - TELA Q196 | ARMADURA EM AÇO CA-60 - TELA Q196 | - |  | UN | KG | 2 |  |  |  | 0 | 0 | 0
4.5 | EQUIPAMENTO AUTOMATIZADOR DE PORTÃO DESLIZANTE DE FOLHA DUPLA | ARMADURA EM AÇO CA-60 - TELA Q196 | ARMADURA EM AÇO CA-60 - TELA Q196 | ARMADURA EM AÇO CA-60 - TELA Q196 | ARMADURA EM AÇO CA-60 - TELA Q196 | ARMADURA EM AÇO CA-60 - TELA Q196 | ARMADURA EM AÇO CA-60 - TELA Q196 | ARMADURA EM AÇO CA-60 - TELA Q196 | ARMADURA EM AÇO CA-60 - TELA Q196 | ARMADURA EM AÇO CA-60 - TELA Q196 | ARMADURA EM AÇO CA-60 - TELA Q196 | ARMADURA EM AÇO CA-60 - TELA Q196 | ARMADURA EM AÇO CA-60 - TELA Q196 | ARMADURA EM AÇO CA-60 - TELA Q196 | ARMADURA EM AÇO CA-60 - TELA Q196 | ARMADURA EM AÇO CA-60 - TELA Q196 | ARMADURA EM AÇO CA-60 - TELA Q196 | - |  | UN | KG | 1 |  |  |  | 0 | 0 | 0
4.6 | PC001 - PORTA DE CORRER DE VIDRO COM ABERTURA AUTOMÁTICA, SENSOR DE PRESENÇA EM AMBOS OS LADOS E ABERTURA DE EMERGÊNCIA NA FALTA DE ENERGIA ELÉTRICA | [16 empty] | - |  | UN | KG | 3 |  |  |  | 0 | 0 | 0
4.7 | PM001 - PORTA DE MADEIRA PIVOTANTE DE UMA FOLHA DIMENSÕES 1,00x2,10m COM BANDEIRA DE 1,00x0,58m , BATENTE DE ALUMÍNIO | [16 empty] | - |  | UN | KG | 17 |  |  |  | 0 | 0 | 0
4.8 | PM002 - PORTA DE MADEIRA PIVOTANTE DE UMA FOLHA DIMENSÕES 1,00x2,10m COM BANDEIRA DE 1,00x0,58m , BATENTE E GUARNIÇÃO DE MADEIRA | [16 empty] | - |  | UN | KG | 8 |  |  |  | 0 | 0 | 0
4.9 | PM003 - PORTA DE ABRIR, ACABAMENTO EM MADEIRA PARA BANHEIRO PCD. DIMENSÕES 0,98x2,10m | [16 empty] | - |  | UN | KG | 1 |  |  |  | 0 | 0 | 0
4.10 | PM004 - PORTA DE ABRIR ACABAMENTO EM MADEIRA DIMENSÕES 0,88x2,10m | [16 empty] | - |  | UN | KG | 12 |  |  |  | 0 | 0 | 0
4.11 | PM005 - PORTA DE ABRIR ACABAMENTO EM MADEIRA DIMENSÕES 0,78x2,10m | [16 empty] | - |  | UN | KG | 2 |  |  |  | 0 | 0 | 0
4.12 | PM006 - PORTA DE CABINE DE BANHEIRO DE LAMINADO ESTRUTURAL TS 10mm ACABAMENTOTEXTURIZADO DUPLA FACE PERFIL DE ALUMÍNIO, DOBRADIÇA AUTOMÁTICA TIPO SELF CLOSE EM LIGA DE ALUMÍNIO, FECHADURA UNIVERSAL TIPO TARJETA LIVRE/OCUPADO, FECHADOR INTERNO E EXTERNO DIMENSÕES 0,60x1,65m, NEOCOM MODELO ALCOPLAC OU SIMILAR | [16 empty] | - |  | UN | KG | 22 |  |  |  | 0 | 0 | 0
4.13 | PM007 - PORTA DE MADEIRA PIVOTANTE DE DUAS FOLHAS, DIMENSÕES 1,80x2,10m COM BANDEIRA DE 1,80x0,90m, COM BARRA ANTI-PÂNICO EM AMBAS AS FOLHAS | [16 empty] | - |  | UN | KG | 7 |  |  |  | 0 | 0 | 0
4.14 | PM008 - PORTA DE MADEIRA PIVOTANTE DE DUAS FOLHAS, DIMENSÕES 1,80x2,10m COM BANDEIRA DE 1,80x0,90m | [16 empty] | - |  | UN | KG | 2 |  |  |  | 0 | 0 | 0
4.15 | PM009 - PORTA DE ENTRADA DE MADEIRA COM PÓRTICO E DUAS PORTAS DUPLA DE FOLHAS COM FRISOS HORIZONTAIS E FECHADURAS REFORÇADAS, DIMENSÕES 4,70x2,38m | [16 empty] | - |  | UN | KG | 1 |  |  |  | 0 | 0 | 0
4.16 | PM010 - PORTA DE AÇO GALVANIZADO, ESTRUTURA EM BARRAS DE AÇO E REVESTIMENTO DE CHAPA DE AÇO, PINTURA PRETO FOSCO 2,40x1,00m | [16 empty] | - |  | UN | KG | 1 |  |  |  | 0 | 0 | 0
4.17 | PV001 - PORTINHOLA DE VIDRO TEMPERADO e=8mm, SEM MOLDURA 90cm DE ALTURA E 85cm DE LARGURA | ARMADURA EM AÇO CA-60 - TELA Q196 | ARMADURA EM AÇO CA-60 - TELA Q196 | ARMADURA EM AÇO CA-60 - TELA Q196 | ARMADURA EM AÇO CA-60 - TELA Q196 | ARMADURA EM AÇO CA-60 - TELA Q196 | ARMADURA EM AÇO CA-60 - TELA Q196 | ARMADURA EM AÇO CA-60 - TELA Q196 | ARMADURA EM AÇO CA-60 - TELA Q196 | ARMADURA EM AÇO CA-60 - TELA Q196 | ARMADURA EM AÇO CA-60 - TELA Q196 | ARMADURA EM AÇO CA-60 - TELA Q196 | ARMADURA EM AÇO CA-60 - TELA Q196 | ARMADURA EM AÇO CA-60 - TELA Q196 | ARMADURA EM AÇO CA-60 - TELA Q196 | ARMADURA EM AÇO CA-60 - TELA Q196 | ARMADURA EM AÇO CA-60 - TELA Q196 | - |  | UN | KG | 3 |  |  |  | 0 | 0 | 0
5 | LOUÇAS, METAIS E EQUIPAMENTOS SANITÁRIOS
LOUÇAS
5.1 | BACIA COM CAIXA ACOPLADA COR BRANCA, DECA LINHA NUOVA COD. P130 OU SIMILAR | ARMADURA EM AÇO CA-60 - TELA Q196 | ARMADURA EM AÇO CA-60 - TELA Q196 | ARMADURA EM AÇO CA-60 - TELA Q196 | ARMADURA EM AÇO CA-60 - TELA Q196 | ARMADURA EM AÇO CA-60 - TELA Q196 | ARMADURA EM AÇO CA-60 - TELA Q196 | ARMADURA EM AÇO CA-60 - TELA Q196 | ARMADURA EM AÇO CA-60 - TELA Q196 | ARMADURA EM AÇO CA-60 - TELA Q196 | ARMADURA EM AÇO CA-60 - TELA Q196 | ARMADURA EM AÇO CA-60 - TELA Q196 | ARMADURA EM AÇO CA-60 - TELA Q196 | ARMADURA EM AÇO CA-60 - TELA Q196 | ARMADURA EM AÇO CA-60 - TELA Q196 | ARMADURA EM AÇO CA-60 - TELA Q196 | ARMADURA EM AÇO CA-60 - TELA Q196 | - |  | UN | KG | 22 |  |  |  | 0 | 0 | 0
5.2 | CAIXA ACOPLADA COR BRANCA, DECA LINHA NUOVA COD. CD.11F.17 OU SIMILAR | ARMADURA EM AÇO CA-60 - TELA Q196 | ARMADURA EM AÇO CA-60 - TELA Q196 | ARMADURA EM AÇO CA-60 - TELA Q196 | ARMADURA EM AÇO CA-60 - TELA Q196 | ARMADURA EM AÇO CA-60 - TELA Q196 | ARMADURA EM AÇO CA-60 - TELA Q196 | ARMADURA EM AÇO CA-60 - TELA Q196 | ARMADURA EM AÇO CA-60 - TELA Q196 | ARMADURA EM AÇO CA-60 - TELA Q196 | ARMADURA EM AÇO CA-60 - TELA Q196 | ARMADURA EM AÇO CA-60 - TELA Q196 | ARMADURA EM AÇO CA-60 - TELA Q196 | ARMADURA EM AÇO CA-60 - TELA Q196 | ARMADURA EM AÇO CA-60 - TELA Q196 | ARMADURA EM AÇO CA-60 - TELA Q196 | ARMADURA EM AÇO CA-60 - TELA Q196 | - |  | UN | KG | 22 |  |  |  | 0 | 0 | 0
5.3 | BACIA COM CAIXA ACOPLADA COR BRANCA, DECA LINHA NUOVA COD. P.132.17 OU SIMILAR | ARMADURA EM AÇO CA-60 - TELA Q196 | ARMADURA EM AÇO CA-60 - TELA Q196 | ARMADURA EM AÇO CA-60 - TELA Q196 | ARMADURA EM AÇO CA-60 - TELA Q196 | ARMADURA EM AÇO CA-60 - TELA Q196 | ARMADURA EM AÇO CA-60 - TELA Q196 | ARMADURA EM AÇO CA-60 - TELA Q196 | ARMADURA EM AÇO CA-60 - TELA Q196 | ARMADURA EM AÇO CA-60 - TELA Q196 | ARMADURA EM AÇO CA-60 - TELA Q196 | ARMADURA EM AÇO CA-60 - TELA Q196 | ARMADURA EM AÇO CA-60 - TELA Q196 | ARMADURA EM AÇO CA-60 - TELA Q196 | ARMADURA EM AÇO CA-60 - TELA Q196 | ARMADURA EM AÇO CA-60 - TELA Q196 | ARMADURA EM AÇO CA-60 - TELA Q196 | - |  | UN | KG | 1 |  |  |  | 0 | 0 | 0
5.4 | CAIXA DE DESCARGA EMBUTIDA PARA ALVENARIA PARA BACIA SUSPENSA, DECA OU SIMILAR | ARMADURA EM AÇO CA-60 - TELA Q196 | ARMADURA EM AÇO CA-60 - TELA Q196 | ARMADURA EM AÇO CA-60 - TELA Q196 | ARMADURA EM AÇO CA-60 - TELA Q196 | ARMADURA EM AÇO CA-60 - TELA Q196 | ARMADURA EM AÇO CA-60 - TELA Q196 | ARMADURA EM AÇO CA-60 - TELA Q196 | ARMADURA EM AÇO CA-60 - TELA Q196 | ARMADURA EM AÇO CA-60 - TELA Q196 | ARMADURA EM AÇO CA-60 - TELA Q196 | ARMADURA EM AÇO CA-60 - TELA Q196 | ARMADURA EM AÇO CA-60 - TELA Q196 | ARMADURA EM AÇO CA-60 - TELA Q196 | ARMADURA EM AÇO CA-60 - TELA Q196 | ARMADURA EM AÇO CA-60 - TELA Q196 | ARMADURA EM AÇO CA-60 - TELA Q196 | - |  | UN | KG | 1 |  |  |  | 0 | 0 | 0
5.5 | LAVATÓRIO SUSPENSO, DECA LINHA VOGUE PLUS COD. L.51.17 OU SIMILAR | ARMADURA EM AÇO CA-60 - TELA Q196 | ARMADURA EM AÇO CA-60 - TELA Q196 | ARMADURA EM AÇO CA-60 - TELA Q196 | ARMADURA EM AÇO CA-60 - TELA Q196 | ARMADURA EM AÇO CA-60 - TELA Q196 | ARMADURA EM AÇO CA-60 - TELA Q196 | ARMADURA EM AÇO CA-60 - TELA Q196 | ARMADURA EM AÇO CA-60 - TELA Q196 | ARMADURA EM AÇO CA-60 - TELA Q196 | ARMADURA EM AÇO CA-60 - TELA Q196 | ARMADURA EM AÇO CA-60 - TELA Q196 | ARMADURA EM AÇO CA-60 - TELA Q196 | ARMADURA EM AÇO CA-60 - TELA Q196 | ARMADURA EM AÇO CA-60 - TELA Q196 | ARMADURA EM AÇO CA-60 - TELA Q196 | ARMADURA EM AÇO CA-60 - TELA Q196 | - |  | UN | KG | 1 |  |  |  | 0 | 0 | 0
5.6 | MICTÓRIO COM SIFÃO INTEGRADO COR BRANCA, DECA COD. M.712.17 OU SIMILAR | ARMADURA EM AÇO CA-60 - TELA Q196 | ARMADURA EM AÇO CA-60 - TELA Q196 | ARMADURA EM AÇO CA-60 - TELA Q196 | ARMADURA EM AÇO CA-60 - TELA Q196 | ARMADURA EM AÇO CA-60 - TELA Q196 | ARMADURA EM AÇO CA-60 - TELA Q196 | ARMADURA EM AÇO CA-60 - TELA Q196 | ARMADURA EM AÇO CA-60 - TELA Q196 | ARMADURA EM AÇO CA-60 - TELA Q196 | ARMADURA EM AÇO CA-60 - TELA Q196 | ARMADURA EM AÇO CA-60 - TELA Q196 | ARMADURA EM AÇO CA-60 - TELA Q196 | ARMADURA EM AÇO CA-60 - TELA Q196 | ARMADURA EM AÇO CA-60 - TELA Q196 | ARMADURA EM AÇO CA-60 - TELA Q196 | ARMADURA EM AÇO CA-60 - TELA Q196 | - |  | UN | KG | 6 |  |  |  | 0 | 0 | 0
5.7 | CUBA ESCULPIDA DE SILESTONE POLIDO , COR VERDE | ARMADURA EM AÇO CA-60 - TELA Q196 | ARMADURA EM AÇO CA-60 - TELA Q196 | ARMADURA EM AÇO CA-60 - TELA Q196 | ARMADURA EM AÇO CA-60 - TELA Q196 | ARMADURA EM AÇO CA-60 - TELA Q196 | ARMADURA EM AÇO CA-60 - TELA Q196 | ARMADURA EM AÇO CA-60 - TELA Q196 | ARMADURA EM AÇO CA-60 - TELA Q196 | ARMADURA EM AÇO CA-60 - TELA Q196 | ARMADURA EM AÇO CA-60 - TELA Q196 | ARMADURA EM AÇO CA-60 - TELA Q196 | ARMADURA EM AÇO CA-60 - TELA Q196 | ARMADURA EM AÇO CA-60 - TELA Q196 | ARMADURA EM AÇO CA-60 - TELA Q196 | ARMADURA EM AÇO CA-60 - TELA Q196 | ARMADURA EM AÇO CA-60 - TELA Q196 | - |  | M² | KG | 8 |  |  |  | 0 | 0 | 0
5.8 | TANQUE 40L, DECA DOD. TQ.03.17 OU SIMILAR | ARMADURA EM AÇO CA-60 - TELA Q196 | ARMADURA EM AÇO CA-60 - TELA Q196 | ARMADURA EM AÇO CA-60 - TELA Q196 | ARMADURA EM AÇO CA-60 - TELA Q196 | ARMADURA EM AÇO CA-60 - TELA Q196 | ARMADURA EM AÇO CA-60 - TELA Q196 | ARMADURA EM AÇO CA-60 - TELA Q196 | ARMADURA EM AÇO CA-60 - TELA Q196 | ARMADURA EM AÇO CA-60 - TELA Q196 | ARMADURA EM AÇO CA-60 - TELA Q196 | ARMADURA EM AÇO CA-60 - TELA Q196 | ARMADURA EM AÇO CA-60 - TELA Q196 | ARMADURA EM AÇO CA-60 - TELA Q196 | ARMADURA EM AÇO CA-60 - TELA Q196 | ARMADURA EM AÇO CA-60 - TELA Q196 | ARMADURA EM AÇO CA-60 - TELA Q196 | - |  | UN | KG | 1 |  |  |  | 0 | 0 | 0
5.9 | COLUNA PARA TANQUE, DECA COD. CT.25.17 OU SIMILAR | ARMADURA EM AÇO CA-60 - TELA Q196 | ARMADURA EM AÇO CA-60 - TELA Q196 | ARMADURA EM AÇO CA-60 - TELA Q196 | ARMADURA EM AÇO CA-60 - TELA Q196 | ARMADURA EM AÇO CA-60 - TELA Q196 | ARMADURA EM AÇO CA-60 - TELA Q196 | ARMADURA EM AÇO CA-60 - TELA Q196 | ARMADURA EM AÇO CA-60 - TELA Q196 | ARMADURA EM AÇO CA-60 - TELA Q196 | ARMADURA EM AÇO CA-60 - TELA Q196 | ARMADURA EM AÇO CA-60 - TELA Q196 | ARMADURA EM AÇO CA-60 - TELA Q196 | ARMADURA EM AÇO CA-60 - TELA Q196 | ARMADURA EM AÇO CA-60 - TELA Q196 | ARMADURA EM AÇO CA-60 - TELA Q196 | ARMADURA EM AÇO CA-60 - TELA Q196 | - |  | UN | KG | 1 |  |  |  | 0 | 0 | 0
5.10 | BALCÃO DE COZINHA EM GRANITO PARA ARMÁRIOS EMBUTIDOS DIMENSÕES 0,90x0,60 | ARMADURA EM AÇO CA-60 - TELA Q196 | ARMADURA EM AÇO CA-60 - TELA Q196 | ARMADURA EM AÇO CA-60 - TELA Q196 | ARMADURA EM AÇO CA-60 - TELA Q196 | ARMADURA EM AÇO CA-60 - TELA Q196 | ARMADURA EM AÇO CA-60 - TELA Q196 | ARMADURA EM AÇO CA-60 - TELA Q196 | ARMADURA EM AÇO CA-60 - TELA Q196 | ARMADURA EM AÇO CA-60 - TELA Q196 | ARMADURA EM AÇO CA-60 - TELA Q196 | ARMADURA EM AÇO CA-60 - TELA Q196 | ARMADURA EM AÇO CA-60 - TELA Q196 | ARMADURA EM AÇO CA-60 - TELA Q196 | ARMADURA EM AÇO CA-60 - TELA Q196 | ARMADURA EM AÇO CA-60 - TELA Q196 | ARMADURA EM AÇO CA-60 - TELA Q196 | - |  | UN | KG | 1 |  |  |  | 0 | 0 | 0
METAIS SANITÁRIOS
5.11 | TORNEIRA COM SENSOR PARA LAVATÓRIO DE MESA, DECA LINHA DECALUX COD. 1180.C.INX OU SIMILAR | ARMADURA EM AÇO CA-60 - TELA Q196 | ARMADURA EM AÇO CA-60 - TELA Q196 | ARMADURA EM AÇO CA-60 - TELA Q196 | ARMADURA EM AÇO CA-60 - TELA Q196 | ARMADURA EM AÇO CA-60 - TELA Q196 | ARMADURA EM AÇO CA-60 - TELA Q196 | ARMADURA EM AÇO CA-60 - TELA Q196 | ARMADURA EM AÇO CA-60 - TELA Q196 | ARMADURA EM AÇO CA-60 - TELA Q196 | ARMADURA EM AÇO CA-60 - TELA Q196 | ARMADURA EM AÇO CA-60 - TELA Q196 | ARMADURA EM AÇO CA-60 - TELA Q196 | ARMADURA EM AÇO CA-60 - TELA Q196 | ARMADURA EM AÇO CA-60 - TELA Q196 | ARMADURA EM AÇO CA-60 - TELA Q196 | ARMADURA EM AÇO CA-60 - TELA Q196 | - |  | UN | KG | 22 |  |  |  | 0 | 0 | 0
5.12 | ACABAMENTO PARA CAIXA DE DESCARGA EMBUTIDA DE INOX, DECA OU SIMILAR | ARMADURA EM AÇO CA-60 - TELA Q196 | ARMADURA EM AÇO CA-60 - TELA Q196 | ARMADURA EM AÇO CA-60 - TELA Q196 | ARMADURA EM AÇO CA-60 - TELA Q196 | ARMADURA EM AÇO CA-60 - TELA Q196 | ARMADURA EM AÇO CA-60 - TELA Q196 | ARMADURA EM AÇO CA-60 - TELA Q196 | ARMADURA EM AÇO CA-60 - TELA Q196 | ARMADURA EM AÇO CA-60 - TELA Q196 | ARMADURA EM AÇO CA-60 - TELA Q196 | ARMADURA EM AÇO CA-60 - TELA Q196 | ARMADURA EM AÇO CA-60 - TELA Q196 | ARMADURA EM AÇO CA-60 - TELA Q196 | ARMADURA EM AÇO CA-60 - TELA Q196 | ARMADURA EM AÇO CA-60 - TELA Q196 | ARMADURA EM AÇO CA-60 - TELA Q196 | - |  | UN | KG | 1 |  |  |  | 0 | 0 | 0
5.13 | DISPENSER COM SENSOR PARA LAVATÓRIO DE MESA, DECA LINHA DECALUX COD. 2016.C OU SIMILAR | ARMADURA EM AÇO CA-60 - TELA Q196 | ARMADURA EM AÇO CA-60 - TELA Q196 | ARMADURA EM AÇO CA-60 - TELA Q196 | ARMADURA EM AÇO CA-60 - TELA Q196 | ARMADURA EM AÇO CA-60 - TELA Q196 | ARMADURA EM AÇO CA-60 - TELA Q196 | ARMADURA EM AÇO CA-60 - TELA Q196 | ARMADURA EM AÇO CA-60 - TELA Q196 | ARMADURA EM AÇO CA-60 - TELA Q196 | ARMADURA EM AÇO CA-60 - TELA Q196 | ARMADURA EM AÇO CA-60 - TELA Q196 | ARMADURA EM AÇO CA-60 - TELA Q196 | ARMADURA EM AÇO CA-60 - TELA Q196 | ARMADURA EM AÇO CA-60 - TELA Q196 | ARMADURA EM AÇO CA-60 - TELA Q196 | ARMADURA EM AÇO CA-60 - TELA Q196 | - |  | UN | KG | 17 |  |  |  | 0 | 0 | 0
5.14 | TORNEIRA DE MESA BICA ALTA, DECA LINHA FLEX COD. 1167.C20 OU SIMILAR | ARMADURA EM AÇO CA-60 - TELA Q196 | ARMADURA EM AÇO CA-60 - TELA Q196 | ARMADURA EM AÇO CA-60 - TELA Q196 | ARMADURA EM AÇO CA-60 - TELA Q196 | ARMADURA EM AÇO CA-60 - TELA Q196 | ARMADURA EM AÇO CA-60 - TELA Q196 | ARMADURA EM AÇO CA-60 - TELA Q196 | ARMADURA EM AÇO CA-60 - TELA Q196 | ARMADURA EM AÇO CA-60 - TELA Q196 | ARMADURA EM AÇO CA-60 - TELA Q196 | ARMADURA EM AÇO CA-60 - TELA Q196 | ARMADURA EM AÇO CA-60 - TELA Q196 | ARMADURA EM AÇO CA-60 - TELA Q196 | ARMADURA EM AÇO CA-60 - TELA Q196 | ARMADURA EM AÇO CA-60 - TELA Q196 | ARMADURA EM AÇO CA-60 - TELA Q196 | - |  | UN | KG | 1 |  |  |  | 0 | 0 | 0
5.15 | TORNEIRA DE TANQUE, DECA LINHA IZY COD. 1153.C37 OU SIMILAR | ARMADURA EM AÇO CA-60 - TELA Q196 | ARMADURA EM AÇO CA-60 - TELA Q196 | ARMADURA EM AÇO CA-60 - TELA Q196 | ARMADURA EM AÇO CA-60 - TELA Q196 | ARMADURA EM AÇO CA-60 - TELA Q196 | ARMADURA EM AÇO CA-60 - TELA Q196 | ARMADURA EM AÇO CA-60 - TELA Q196 | ARMADURA EM AÇO CA-60 - TELA Q196 | ARMADURA EM AÇO CA-60 - TELA Q196 | ARMADURA EM AÇO CA-60 - TELA Q196 | ARMADURA EM AÇO CA-60 - TELA Q196 | ARMADURA EM AÇO CA-60 - TELA Q196 | ARMADURA EM AÇO CA-60 - TELA Q196 | ARMADURA EM AÇO CA-60 - TELA Q196 | ARMADURA EM AÇO CA-60 - TELA Q196 | ARMADURA EM AÇO CA-60 - TELA Q196 | - |  | UN | KG | 1 |  |  |  | 0 | 0 | 0
5.16 | SIFÃO PARA LAVATÓRIO, DECA MODELO SLIM COD. 1684.C.100.112 OU SIMILAR | ARMADURA EM AÇO CA-60 - TELA Q196 | ARMADURA EM AÇO CA-60 - TELA Q196 | ARMADURA EM AÇO CA-60 - TELA Q196 | ARMADURA EM AÇO CA-60 - TELA Q196 | ARMADURA EM AÇO CA-60 - TELA Q196 | ARMADURA EM AÇO CA-60 - TELA Q196 | ARMADURA EM AÇO CA-60 - TELA Q196 | ARMADURA EM AÇO CA-60 - TELA Q196 | ARMADURA EM AÇO CA-60 - TELA Q196 | ARMADURA EM AÇO CA-60 - TELA Q196 | ARMADURA EM AÇO CA-60 - TELA Q196 | ARMADURA EM AÇO CA-60 - TELA Q196 | ARMADURA EM AÇO CA-60 - TELA Q196 | ARMADURA EM AÇO CA-60 - TELA Q196 | ARMADURA EM AÇO CA-60 - TELA Q196 | ARMADURA EM AÇO CA-60 - TELA Q196 | - |  | UN | KG | 23 |  |  |  | 0 | 0 | 0
5.17 | ACABAMENTO PARA REGISTTRO, DECA LINHA DUNA CLÁSSICA COD. 4900.C64.PQ.INX OU SIMILAR | ARMADURA EM AÇO CA-60 - TELA Q196 | ARMADURA EM AÇO CA-60 - TELA Q196 | ARMADURA EM AÇO CA-60 - TELA Q196 | ARMADURA EM AÇO CA-60 - TELA Q196 | ARMADURA EM AÇO CA-60 - TELA Q196 | ARMADURA EM AÇO CA-60 - TELA Q196 | ARMADURA EM AÇO CA-60 - TELA Q196 | ARMADURA EM AÇO CA-60 - TELA Q196 | ARMADURA EM AÇO CA-60 - TELA Q196 | ARMADURA EM AÇO CA-60 - TELA Q196 | ARMADURA EM AÇO CA-60 - TELA Q196 | ARMADURA EM AÇO CA-60 - TELA Q196 | ARMADURA EM AÇO CA-60 - TELA Q196 | ARMADURA EM AÇO CA-60 - TELA Q196 | ARMADURA EM AÇO CA-60 - TELA Q196 | ARMADURA EM AÇO CA-60 - TELA Q196 | - |  | UN | KG | 4 |  |  |  | 0 | 0 | 0
5.18 | CUBA DE EMBUTIR METÁLICA ACABAMENTO CROMADO, DIMENSÃO 40X34cm | ARMADURA EM AÇO CA-60 - TELA Q196 | ARMADURA EM AÇO CA-60 - TELA Q196 | ARMADURA EM AÇO CA-60 - TELA Q196 | ARMADURA EM AÇO CA-60 - TELA Q196 | ARMADURA EM AÇO CA-60 - TELA Q196 | ARMADURA EM AÇO CA-60 - TELA Q196 | ARMADURA EM AÇO CA-60 - TELA Q196 | ARMADURA EM AÇO CA-60 - TELA Q196 | ARMADURA EM AÇO CA-60 - TELA Q196 | ARMADURA EM AÇO CA-60 - TELA Q196 | ARMADURA EM AÇO CA-60 - TELA Q196 | ARMADURA EM AÇO CA-60 - TELA Q196 | ARMADURA EM AÇO CA-60 - TELA Q196 | ARMADURA EM AÇO CA-60 - TELA Q196 | ARMADURA EM AÇO CA-60 - TELA Q196 | ARMADURA EM AÇO CA-60 - TELA Q196 | - |  | UN | KG | 1 |  |  |  | 0 | 0 | 0
EQUIPAMENTOS SANITÁRIOS
5.19 | ASSENTO DE MATERIAL TERMOFIXO OU POLIESTER COM SISTEMA SLOW CLOSE, DECA OU SIMILAR | ARMADURA EM AÇO CA-60 - TELA Q196 | ARMADURA EM AÇO CA-60 - TELA Q196 | ARMADURA EM AÇO CA-60 - TELA Q196 | ARMADURA EM AÇO CA-60 - TELA Q196 | ARMADURA EM AÇO CA-60 - TELA Q196 | ARMADURA EM AÇO CA-60 - TELA Q196 | ARMADURA EM AÇO CA-60 - TELA Q196 | ARMADURA EM AÇO CA-60 - TELA Q196 | ARMADURA EM AÇO CA-60 - TELA Q196 | ARMADURA EM AÇO CA-60 - TELA Q196 | ARMADURA EM AÇO CA-60 - TELA Q196 | ARMADURA EM AÇO CA-60 - TELA Q196 | ARMADURA EM AÇO CA-60 - TELA Q196 | ARMADURA EM AÇO CA-60 - TELA Q196 | ARMADURA EM AÇO CA-60 - TELA Q196 | ARMADURA EM AÇO CA-60 - TELA Q196 | - |  | UN | KG | 23 |  |  |  | 0 | 0 | 0
5.20 | ESPELHOS | ARMADURA EM AÇO CA-60 - TELA Q196 | ARMADURA EM AÇO CA-60 - TELA Q196 | ARMADURA EM AÇO CA-60 - TELA Q196 | ARMADURA EM AÇO CA-60 - TELA Q196 | ARMADURA EM AÇO CA-60 - TELA Q196 | ARMADURA EM AÇO CA-60 - TELA Q196 | ARMADURA EM AÇO CA-60 - TELA Q196 | ARMADURA EM AÇO CA-60 - TELA Q196 | ARMADURA EM AÇO CA-60 - TELA Q196 | ARMADURA EM AÇO CA-60 - TELA Q196 | ARMADURA EM AÇO CA-60 - TELA Q196 | ARMADURA EM AÇO CA-60 - TELA Q196 | ARMADURA EM AÇO CA-60 - TELA Q196 | ARMADURA EM AÇO CA-60 - TELA Q196 | ARMADURA EM AÇO CA-60 - TELA Q196 | ARMADURA EM AÇO CA-60 - TELA Q196 | - |  | M² | KG | 15.05 |  |  |  | 0 | 0 | 0
5.21 | BARRA DE APOIO 80cm PARA PNE | ARMADURA EM AÇO CA-60 - TELA Q196 | ARMADURA EM AÇO CA-60 - TELA Q196 | ARMADURA EM AÇO CA-60 - TELA Q196 | ARMADURA EM AÇO CA-60 - TELA Q196 | ARMADURA EM AÇO CA-60 - TELA Q196 | ARMADURA EM AÇO CA-60 - TELA Q196 | ARMADURA EM AÇO CA-60 - TELA Q196 | ARMADURA EM AÇO CA-60 - TELA Q196 | ARMADURA EM AÇO CA-60 - TELA Q196 | ARMADURA EM AÇO CA-60 - TELA Q196 | ARMADURA EM AÇO CA-60 - TELA Q196 | ARMADURA EM AÇO CA-60 - TELA Q196 | ARMADURA EM AÇO CA-60 - TELA Q196 | ARMADURA EM AÇO CA-60 - TELA Q196 | ARMADURA EM AÇO CA-60 - TELA Q196 | ARMADURA EM AÇO CA-60 - TELA Q196 | - |  | UN | KG | 2 |  |  |  | 0 | 0 | 0
5.22 | BARRA DE APOIO 70cm PARA PNE | ARMADURA EM AÇO CA-60 - TELA Q196 | ARMADURA EM AÇO CA-60 - TELA Q196 | ARMADURA EM AÇO CA-60 - TELA Q196 | ARMADURA EM AÇO CA-60 - TELA Q196 | ARMADURA EM AÇO CA-60 - TELA Q196 | ARMADURA EM AÇO CA-60 - TELA Q196 | ARMADURA EM AÇO CA-60 - TELA Q196 | ARMADURA EM AÇO CA-60 - TELA Q196 | ARMADURA EM AÇO CA-60 - TELA Q196 | ARMADURA EM AÇO CA-60 - TELA Q196 | ARMADURA EM AÇO CA-60 - TELA Q196 | ARMADURA EM AÇO CA-60 - TELA Q196 | ARMADURA EM AÇO CA-60 - TELA Q196 | ARMADURA EM AÇO CA-60 - TELA Q196 | ARMADURA EM AÇO CA-60 - TELA Q196 | ARMADURA EM AÇO CA-60 - TELA Q196 | - |  | UN | KG | 3 |  |  |  | 0 | 0 | 0
5.23 | BARRA DE APOIO 40cm PARA PNE | ARMADURA EM AÇO CA-60 - TELA Q196 | ARMADURA EM AÇO CA-60 - TELA Q196 | ARMADURA EM AÇO CA-60 - TELA Q196 | ARMADURA EM AÇO CA-60 - TELA Q196 | ARMADURA EM AÇO CA-60 - TELA Q196 | ARMADURA EM AÇO CA-60 - TELA Q196 | ARMADURA EM AÇO CA-60 - TELA Q196 | ARMADURA EM AÇO CA-60 - TELA Q196 | ARMADURA EM AÇO CA-60 - TELA Q196 | ARMADURA EM AÇO CA-60 - TELA Q196 | ARMADURA EM AÇO CA-60 - TELA Q196 | ARMADURA EM AÇO CA-60 - TELA Q196 | ARMADURA EM AÇO CA-60 - TELA Q196 | ARMADURA EM AÇO CA-60 - TELA Q196 | ARMADURA EM AÇO CA-60 - TELA Q196 | ARMADURA EM AÇO CA-60 - TELA Q196 | - |  | UN | KG | 1 |  |  |  | 0 | 0 | 0
5.24 | BARRA DE APOIO EM "U" 30cm PARA LAVATÓRIO | ARMADURA EM AÇO CA-60 - TELA Q196 | ARMADURA EM AÇO CA-60 - TELA Q196 | ARMADURA EM AÇO CA-60 - TELA Q196 | ARMADURA EM AÇO CA-60 - TELA Q196 | ARMADURA EM AÇO CA-60 - TELA Q196 | ARMADURA EM AÇO CA-60 - TELA Q196 | ARMADURA EM AÇO CA-60 - TELA Q196 | ARMADURA EM AÇO CA-60 - TELA Q196 | ARMADURA EM AÇO CA-60 - TELA Q196 | ARMADURA EM AÇO CA-60 - TELA Q196 | ARMADURA EM AÇO CA-60 - TELA Q196 | ARMADURA EM AÇO CA-60 - TELA Q196 | ARMADURA EM AÇO CA-60 - TELA Q196 | ARMADURA EM AÇO CA-60 - TELA Q196 | ARMADURA EM AÇO CA-60 - TELA Q196 | ARMADURA EM AÇO CA-60 - TELA Q196 | - |  | UN | KG | 1 |  |  |  | 0 | 0 | 0
5.25 | VÁLVULA DE MICTÓRIO EMBUTIDO COM SENSOR, DECA LINHA DECALUX COD. 2780.C OU SIMILAR | ARMADURA EM AÇO CA-60 - TELA Q196 | ARMADURA EM AÇO CA-60 - TELA Q196 | ARMADURA EM AÇO CA-60 - TELA Q196 | ARMADURA EM AÇO CA-60 - TELA Q196 | ARMADURA EM AÇO CA-60 - TELA Q196 | ARMADURA EM AÇO CA-60 - TELA Q196 | ARMADURA EM AÇO CA-60 - TELA Q196 | ARMADURA EM AÇO CA-60 - TELA Q196 | ARMADURA EM AÇO CA-60 - TELA Q196 | ARMADURA EM AÇO CA-60 - TELA Q196 | ARMADURA EM AÇO CA-60 - TELA Q196 | ARMADURA EM AÇO CA-60 - TELA Q196 | ARMADURA EM AÇO CA-60 - TELA Q196 | ARMADURA EM AÇO CA-60 - TELA Q196 | ARMADURA EM AÇO CA-60 - TELA Q196 | ARMADURA EM AÇO CA-60 - TELA Q196 | - |  | UN | KG | 6 |  |  |  | 0 | 0 | 0
5.26 | LIXEIRA DE INOX SEÇÃO RETANGULAR DE 50L TAMPA EM ACIONAMENTO DE PISAR | ARMADURA EM AÇO CA-60 - TELA Q196 | ARMADURA EM AÇO CA-60 - TELA Q196 | ARMADURA EM AÇO CA-60 - TELA Q196 | ARMADURA EM AÇO CA-60 - TELA Q196 | ARMADURA EM AÇO CA-60 - TELA Q196 | ARMADURA EM AÇO CA-60 - TELA Q196 | ARMADURA EM AÇO CA-60 - TELA Q196 | ARMADURA EM AÇO CA-60 - TELA Q196 | ARMADURA EM AÇO CA-60 - TELA Q196 | ARMADURA EM AÇO CA-60 - TELA Q196 | ARMADURA EM AÇO CA-60 - TELA Q196 | ARMADURA EM AÇO CA-60 - TELA Q196 | ARMADURA EM AÇO CA-60 - TELA Q196 | ARMADURA EM AÇO CA-60 - TELA Q196 | ARMADURA EM AÇO CA-60 - TELA Q196 | ARMADURA EM AÇO CA-60 - TELA Q196 | - |  | UN | KG | 10 |  |  |  | 0 | 0 | 0
5.27 | LIXEIRA DE INOX SEÇÃO RETANGULAR DE 20L TAMPA EM ARO | ARMADURA EM AÇO CA-60 - TELA Q196 | ARMADURA EM AÇO CA-60 - TELA Q196 | ARMADURA EM AÇO CA-60 - TELA Q196 | ARMADURA EM AÇO CA-60 - TELA Q196 | ARMADURA EM AÇO CA-60 - TELA Q196 | ARMADURA EM AÇO CA-60 - TELA Q196 | ARMADURA EM AÇO CA-60 - TELA Q196 | ARMADURA EM AÇO CA-60 - TELA Q196 | ARMADURA EM AÇO CA-60 - TELA Q196 | ARMADURA EM AÇO CA-60 - TELA Q196 | ARMADURA EM AÇO CA-60 - TELA Q196 | ARMADURA EM AÇO CA-60 - TELA Q196 | ARMADURA EM AÇO CA-60 - TELA Q196 | ARMADURA EM AÇO CA-60 - TELA Q196 | ARMADURA EM AÇO CA-60 - TELA Q196 | ARMADURA EM AÇO CA-60 - TELA Q196 | - |  | UN | KG | 23 |  |  |  | 0 | 0 | 0
5.28 | DISPENSER DE PAPEL TOALHA EM ROLO | ARMADURA EM AÇO CA-60 - TELA Q196 | ARMADURA EM AÇO CA-60 - TELA Q196 | ARMADURA EM AÇO CA-60 - TELA Q196 | ARMADURA EM AÇO CA-60 - TELA Q196 | ARMADURA EM AÇO CA-60 - TELA Q196 | ARMADURA EM AÇO CA-60 - TELA Q196 | ARMADURA EM AÇO CA-60 - TELA Q196 | ARMADURA EM AÇO CA-60 - TELA Q196 | ARMADURA EM AÇO CA-60 - TELA Q196 | ARMADURA EM AÇO CA-60 - TELA Q196 | ARMADURA EM AÇO CA-60 - TELA Q196 | ARMADURA EM AÇO CA-60 - TELA Q196 | ARMADURA EM AÇO CA-60 - TELA Q196 | ARMADURA EM AÇO CA-60 - TELA Q196 | ARMADURA EM AÇO CA-60 - TELA Q196 | ARMADURA EM AÇO CA-60 - TELA Q196 | - |  | UN | KG | 10 |  |  |  | 0 | 0 | 0
5.29 | DISPENSER DE PAPEL HIGIÊNICO EM ROLO | ARMADURA EM AÇO CA-60 - TELA Q196 | ARMADURA EM AÇO CA-60 - TELA Q196 | ARMADURA EM AÇO CA-60 - TELA Q196 | ARMADURA EM AÇO CA-60 - TELA Q196 | ARMADURA EM AÇO CA-60 - TELA Q196 | ARMADURA EM AÇO CA-60 - TELA Q196 | ARMADURA EM AÇO CA-60 - TELA Q196 | ARMADURA EM AÇO CA-60 - TELA Q196 | ARMADURA EM AÇO CA-60 - TELA Q196 | ARMADURA EM AÇO CA-60 - TELA Q196 | ARMADURA EM AÇO CA-60 - TELA Q196 | ARMADURA EM AÇO CA-60 - TELA Q196 | ARMADURA EM AÇO CA-60 - TELA Q196 | ARMADURA EM AÇO CA-60 - TELA Q196 | ARMADURA EM AÇO CA-60 - TELA Q196 | ARMADURA EM AÇO CA-60 - TELA Q196 | - |  | UN | KG | 23 |  |  |  | 0 | 0 | 0
5.30 | CABIDE GANCHO DE PAREDE (FIXAR NA PORTA DAS CABINES) | ARMADURA EM AÇO CA-60 - TELA Q196 | ARMADURA EM AÇO CA-60 - TELA Q196 | ARMADURA EM AÇO CA-60 - TELA Q196 | ARMADURA EM AÇO CA-60 - TELA Q196 | ARMADURA EM AÇO CA-60 - TELA Q196 | ARMADURA EM AÇO CA-60 - TELA Q196 | ARMADURA EM AÇO CA-60 - TELA Q196 | ARMADURA EM AÇO CA-60 - TELA Q196 | ARMADURA EM AÇO CA-60 - TELA Q196 | ARMADURA EM AÇO CA-60 - TELA Q196 | ARMADURA EM AÇO CA-60 - TELA Q196 | ARMADURA EM AÇO CA-60 - TELA Q196 | ARMADURA EM AÇO CA-60 - TELA Q196 | ARMADURA EM AÇO CA-60 - TELA Q196 | ARMADURA EM AÇO CA-60 - TELA Q196 | ARMADURA EM AÇO CA-60 - TELA Q196 | - |  | UN | KG | 23 |  |  |  | 0 | 0 | 0
6 | EQUIPAMENTOS E OUTROS
6.1 | BEBEDOURO SUSPENSO, IBBL MODELO PURIFICADOR DE PRESSÃO PDF100 OU SIMILAR | [16 empty] | - |  | UN |  | 4 |  |  |  | 0 | 0 | 0
6.2 | BEBEDOURO COLUNA, ESMALTEC MODELO EGC35B OU SIMILAR | [16 empty] | - |  | UN |  | 4 |  |  |  | 0 | 0 | 0
6.3 | CATRACA TIPO PEDESTAL COM LEITOR DE CARTÃO E DIGITAL | [16 empty] | - |  | UN |  | 6 |  |  |  | 0 | 0 | 0
6.4 | TOTEM DE TOMADAS E USB | [16 empty] | - |  | UN |  | 5 |  |  |  | 0 | 0 | 0
6.5 | PAINEL ARTÍSTICO DE CONCRETO ARMADO COM GRAVAÇÃO DO LOGO DO INSTITUTO BUTANTAN EM BAIXO RELEVO DIMENSÃO DE 2,8 x 2,34m ACABAMENTO EM CIMENTO QUEIMADO | [16 empty] | - |  | UN |  | 4 |  |  |  | 0 | 0 | 0
6.6 | ESTRUTURA METÁLICA EM AÇO GALVANIZADO (APOIO DO PAINEL ARTÍSTICO DE CONCRETO ARMADO) | [16 empty] | - |  | KG |  | 200 |  |  |  | 0 | 0 | 0
6.7 | PLACA DE SINALIZAÇÃO DE PORTAS COM IMPRESSÃO DIGITAL EM VINIL BRANCO FOSCO EM OS BRANCO 2mm DIMENSÃO DE 300 x120mm, ACABAMENTO COM CORTE RETO, DOIS PERFIS "J" EM ALUMÍNIO E FIXAÇÃO EM DUPLA FACE VHB | [16 empty] | - |  | UN |  | 48 |  |  |  | 0 | 0 | 0
6.8 | PLACA DE SINALIZAÇÃO DE PAREDE COM ÍCONES EM ADESIVO VINÍLICO LAMINADO FOSCO APLICADO EM ACM 3mm DIMENSÃO DE 300 x120mm, ACABAMENTO DE FILETAGEM NAS BORDAS COBRINDO O EPS E FIXAÇÃO EM DUPLA FACE VHB | [16 empty] | - |  | UN |  | 5 |  |  |  | 0 | 0 | 0
6.9 | PERSIANA TIPO ROLÔ (SALAS DE AULA E SALAS DE GESTOR) | [16 empty] | - |  | M² |  | 13 |  |  |  | 0 | 0 | 0
7 | MANEJAMENTO ARBÓREO
7.1 | CORTE E REMOÇÃO DE ÁRVORES, ICLUSIVE DESTOCAMENTO DAP QUADRÁTICO 0-20cm | [16 empty] | - |  | UN |  | 14 |  |  |  | 0 | 0 | 0
7.2 | CORTE E REMOÇÃO DE ÁRVORES, ICLUSIVE DESTOCAMENTO DAP QUADRÁTICO 40-60cm | [16 empty] | - |  | UN |  | 2 |  |  |  | 0 | 0 | 0
7.3 | FORNECIMENTO E PLANTIO DE MUDAS DAP 3,0cm PADRÃO DEPAV | [16 empty] | - |  | UN |  | 16 |  |  |  | 0 | 0 | 0
8 | LIMPEZA FINAL DE OBRA
8.1 | LIMPEZA FINAL DE OBRA | [16 empty] | - |  | M² |  | 577.52 |  |  |  | 0 | 0 | 0
9 | AS BUILT
9.1 | FORNECIMENTO DE PROJETO AS BUILT | [16 empty] | - |  | UN |  | 1 |  |  |  | 0 | 0 | 0
| TOTAL PARCIAL | [26 empty] | 0

## HH (hidden)
Equipe de Montagem de Tubulação Sanitária |  |  |  | Equipe de Montagem de Tubulação Industrial
Cargo | Salário Mensal | Custo H/H | Custo H/H (Final c/ Lucro) | Cargo | Salário Mensal | Custo H/H | Custo H/H (Final c/ Lucro)
Encanador | 2200 | 25.8824 | 38.8235 | Encanador | 2200 | 25.8824 | 33.6471
Soldador Orbital | 2800 | 32.9412 | 49.4118 | Soldador Manual | 2200 | 25.8824 | 33.6471
Ajudante Geral | 1200 | 14.1176 | 21.1765 | Ajudante Geral | 1200 | 14.1176 | 18.3529
Custo/Hora (Equipe Montagem Sanitária) |  |  | 109.4118 | Custo/Hora (Equipe Montagem Industrial) |  |  | 85.6471
Fator de Custo e Lucro para Instalações Sanitárias |  |  | 1.5 | Fator de Custo e Lucro para Instalações Industriais |  |  | 1.3
Referência Steel Controller

## BDI (hidden)
Cálculo BDI
CONF. ACÓRDÃO Nº 325/2007, 2369/2011 e 036.076/2011 - TCU
Tipo de Obra: Construção de Edifícios
Descrição | Mínimo % | Máximo % | Média % | Coluna a preencher pela proponente
Garantia/Seguro 'R' | 0.8 | 1 | 0.8 | 1 | ok
Risco 'R' | 0.97 | 1.27 | 1.27 | 1.25 | ok
Despesas Financeiras 'DF' | 0.59 | 1.39 | 1.23 | 1.25 | ok
Administração Central 'AC' | 3 | 5.5 | 4 | 3.14 | ok
Lucro 'L' | 6.16 | 8.96 | 7.4 | 7 | ok
Tributos 'I' | 5.65 | 8.65 | 7.27 | 8.65
CONFINS | 3 | 3 | 3 | 3 | ok
PIS | 0.65 | 0.65 | 0.65 | 0.65 | ok
CONTRIB.PREVIDENCIÁRIA (Preencher se Empresa optar pela Desoneração da Folha de Pagamento)
ISSQN | 2 | 5 | 3.62 | 5 | ok
Total | 17.17 | 26.77 | 21.97 | 22.29
BDI | 18.5798 | 30.3321 | 24.3615 | 24.9884
Máximo percentual permitido sem a Desoneração da Folha de Pagamento |  | 25
Máximo percentual permitido com a Desoneração da Folha de Pagamento |  | 31.48
PV= CDx(1+BDI) | 1.2499 |  |  | OK
PV= Preço de Venda
CD= Custo Direto
BDI= Benefícios e Despesas Indiretas;
Obs1.: O valor referente a Administração Local deverá ser considerado juntamente com os custos diretos do orçamento e deverá está entre 3,49% e 8,87%
Obs2.: O Percentual relativo ao IRPJ e CSLL deverão estar incluido no percentual de Lucro