## CAPA
|  | DIVISÃO DE INFRAESTRUTURA |  |  |  |  | STATUS
|  | TÍTULO: |  |  | Nº DOC. (BUTANTAN): |  |  | PRELIMINAR
|  | PLANILHA QUANTITATIVA |  |  | DI-00081-PB-HV-LM-0001 |  |  | PARA COTAÇÃO
|  | ELABORADO: | VERIFICADO: | APROVADO: | Nº DOC. (FORNECEDOR): |  |  | PARA INFORMAÇÃO
|  | CMA | IYR | IYR | - |  |  | PARA COMPRA
|  | DISCIPLINA: |  |  | DATA: | REVISÃO: |  | PARA CONSTRUÇÃO
|  | HVAC |  |  | 2019-07-01 | 01
PROJETO:
P81 - REFORMA DO PAVIMENTO INFERIOR DO CENTRO ADMINISTRATIVO
NOTAS:
5
4
3
2
1 | 2019-07-01 | EMISSÃO INICIAL |  |  |  |  | CMA | IYR | IYR
0 | 2019-06-14 | EMISSÃO INICIAL |  |  |  |  | CMA | IYR | IYR
REVISÃO | DESCRIÇÃO | [5 empty] | ELAB. | VERIF. | APR.

## LM
ÁGUA PURIFICADA
DIVISÃO DE INFRAESTRUTURA
|  |  |  | TÍTULO: | [11 empty] | Nº DOCUMENTO (BUTANTAN): |  |  |  |  | STATUS
|  |  |  | LISTA DE MATERIAIS | [11 empty] | DI-00081-PB-HV-LM-0001
|  |  |  | ELABORADO: |  |  |  | VERIFICADO: |  |  |  | APROVADO: |  |  |  | Nº DOCUMENTO (FORNECEDOR): | [6 empty] | PRELIMINAR
|  |  |  | CMA |  |  |  | IYR |  |  |  | IYR |  |  |  | - | [6 empty] | PARA COTAÇÃO
|  |  |  | ÁREA: | [11 empty] | DATA: |  |  | REVISÃO: |  |  |  | PARA INFORMAÇÃO
|  |  |  | HVAC | [11 empty] | 2019-07-01 |  |  | 01 |  |  |  | PARA COMPRA
|  |  |  | PROJETO: | [18 empty] | PARA CONSTRUÇÃO
|  |  |  | P81 - REFORMA DO PAVIMENTO INFERIOR DO CENTRO ADMINISTRATIVO | [24 empty] | Linha | Linha | Linha | Linha | Linha | Linha | Linha | Linha | Linha | Linha | Linha | Linha | Linha | Linha | Linha | Linha | Linha | Linha | Linha | Linha | Linha | Linha
ÍTEM | DESCRIÇÃO DO MATERIAL | [16 empty] | TAMANHO |  | UNIDADE |  | QTD |  | R$ UNITÁRIO MATERIAL | R$ UNITÁRIO MÃO DE OBRA | R$ TOTAL MATERIAL | R$ TOTAL MÃO DE OBRA | R$ TOTAL | 1.1/2"-AP-STA01-0001-UT01 | 1.1/2"-AP-STA01-0002-UT01 | 1.1/2"-AP-STA01-0003-UT01 | 1.1/2"-AP-STA01-0004-UT01 | 3"-AP-STA01-0005-UT01-IQ | 2"-AP-STA01-0006-UT01-IQ | 2"-AP-STA01-0007-UT01-IQ | 4"-AP-STA01-0008-UT01-IQ | 3"-AP-STA01-0009-UT01-IQ | 3"-AP-STA01-0010-UT01-IQ | 2.1/2"-AP-STA01-0011-UT01-IQ | 2.1/2"-AP-STA01-0012-UT01-IQ | 2.1/2"-AP-STA01-0013-UT01-IQ | 2.1/2"-AP-STA01-0014-UT01-IQ | 2.1/2"-AP-STA01-0015-UT01-IQ | 1.1/2"-AP-STA01-0016-UT01-IQ | 1.1/2"-AP-STA01-0017-UT01-IQ | 1.1/2"-AP-STA01-0018-UT01-IQ | 1.1/2"-AP-STA01-0019-UT01-IQ | 1.1/2"-AP-STA01-0020-UT01-IQ
1.0 | EQUIPAMENTOS
1.1 | Condensadora VRV - 220V/3F - 22HP (Referência Daikin - RHXYQ22ATL) | Condensadora VRV - 220V/3F - 22HP (Referência Daikin - RHXYQ22ATL) | Condensadora VRV - 220V/3F - 22HP (Referência Daikin - RHXYQ22ATL) | Condensadora VRV - 220V/3F - 22HP (Referência Daikin - RHXYQ22ATL) | Condensadora VRV - 220V/3F - 22HP (Referência Daikin - RHXYQ22ATL) | Condensadora VRV - 220V/3F - 22HP (Referência Daikin - RHXYQ22ATL) | Condensadora VRV - 220V/3F - 22HP (Referência Daikin - RHXYQ22ATL) | Condensadora VRV - 220V/3F - 22HP (Referência Daikin - RHXYQ22ATL) | Condensadora VRV - 220V/3F - 22HP (Referência Daikin - RHXYQ22ATL) | Condensadora VRV - 220V/3F - 22HP (Referência Daikin - RHXYQ22ATL) | Condensadora VRV - 220V/3F - 22HP (Referência Daikin - RHXYQ22ATL) | Condensadora VRV - 220V/3F - 22HP (Referência Daikin - RHXYQ22ATL) | Condensadora VRV - 220V/3F - 22HP (Referência Daikin - RHXYQ22ATL) | Condensadora VRV - 220V/3F - 22HP (Referência Daikin - RHXYQ22ATL) | Condensadora VRV - 220V/3F - 22HP (Referência Daikin - RHXYQ22ATL) | Condensadora VRV - 220V/3F - 22HP (Referência Daikin - RHXYQ22ATL) | Condensadora VRV - 220V/3F - 22HP (Referência Daikin - RHXYQ22ATL) |  |  | pç |  | 2
1.2 | Condensadora VRV - 220V/3F - 20HP (Referência Daikin - RHXYQ20ATL) | Condensadora VRV - 220V/3F - 14HP (Referência Daikin - RHXYQ14ATL) | Condensadora VRV - 220V/3F - 14HP (Referência Daikin - RHXYQ14ATL) | Condensadora VRV - 220V/3F - 14HP (Referência Daikin - RHXYQ14ATL) | Condensadora VRV - 220V/3F - 14HP (Referência Daikin - RHXYQ14ATL) | Condensadora VRV - 220V/3F - 14HP (Referência Daikin - RHXYQ14ATL) | Condensadora VRV - 220V/3F - 14HP (Referência Daikin - RHXYQ14ATL) | Condensadora VRV - 220V/3F - 14HP (Referência Daikin - RHXYQ14ATL) | Condensadora VRV - 220V/3F - 14HP (Referência Daikin - RHXYQ14ATL) | Condensadora VRV - 220V/3F - 14HP (Referência Daikin - RHXYQ14ATL) | Condensadora VRV - 220V/3F - 14HP (Referência Daikin - RHXYQ14ATL) | Condensadora VRV - 220V/3F - 14HP (Referência Daikin - RHXYQ14ATL) | Condensadora VRV - 220V/3F - 14HP (Referência Daikin - RHXYQ14ATL) | Condensadora VRV - 220V/3F - 14HP (Referência Daikin - RHXYQ14ATL) | Condensadora VRV - 220V/3F - 14HP (Referência Daikin - RHXYQ14ATL) | Condensadora VRV - 220V/3F - 14HP (Referência Daikin - RHXYQ14ATL) | Condensadora VRV - 220V/3F - 14HP (Referência Daikin - RHXYQ14ATL) |  |  | pç |  | 1
1.3 | Condensadora VRV - 220V/3F - 16HP (Referência Daikin - RHXYQ16ATL) | Condensadora VRV - 220V/3F - 16HP (Referência Daikin - RHXYQ16ATL) | Condensadora VRV - 220V/3F - 16HP (Referência Daikin - RHXYQ16ATL) | Condensadora VRV - 220V/3F - 16HP (Referência Daikin - RHXYQ16ATL) | Condensadora VRV - 220V/3F - 16HP (Referência Daikin - RHXYQ16ATL) | Condensadora VRV - 220V/3F - 16HP (Referência Daikin - RHXYQ16ATL) | Condensadora VRV - 220V/3F - 16HP (Referência Daikin - RHXYQ16ATL) | Condensadora VRV - 220V/3F - 16HP (Referência Daikin - RHXYQ16ATL) | Condensadora VRV - 220V/3F - 16HP (Referência Daikin - RHXYQ16ATL) | Condensadora VRV - 220V/3F - 16HP (Referência Daikin - RHXYQ16ATL) | Condensadora VRV - 220V/3F - 16HP (Referência Daikin - RHXYQ16ATL) | Condensadora VRV - 220V/3F - 16HP (Referência Daikin - RHXYQ16ATL) | Condensadora VRV - 220V/3F - 16HP (Referência Daikin - RHXYQ16ATL) | Condensadora VRV - 220V/3F - 16HP (Referência Daikin - RHXYQ16ATL) | Condensadora VRV - 220V/3F - 16HP (Referência Daikin - RHXYQ16ATL) | Condensadora VRV - 220V/3F - 16HP (Referência Daikin - RHXYQ16ATL) | Condensadora VRV - 220V/3F - 16HP (Referência Daikin - RHXYQ16ATL) |  |  | pç |  | 2
1.4 | Condensadora VRV - 220V/3F - 12HP (Referência Daikin - RHXYQ12ATL) | Condensadora VRV - 220V/3F - 12HP (Referência Daikin - RHXYQ12ATL) | Condensadora VRV - 220V/3F - 12HP (Referência Daikin - RHXYQ12ATL) | Condensadora VRV - 220V/3F - 12HP (Referência Daikin - RHXYQ12ATL) | Condensadora VRV - 220V/3F - 12HP (Referência Daikin - RHXYQ12ATL) | Condensadora VRV - 220V/3F - 12HP (Referência Daikin - RHXYQ12ATL) | Condensadora VRV - 220V/3F - 12HP (Referência Daikin - RHXYQ12ATL) | Condensadora VRV - 220V/3F - 12HP (Referência Daikin - RHXYQ12ATL) | Condensadora VRV - 220V/3F - 12HP (Referência Daikin - RHXYQ12ATL) | Condensadora VRV - 220V/3F - 12HP (Referência Daikin - RHXYQ12ATL) | Condensadora VRV - 220V/3F - 12HP (Referência Daikin - RHXYQ12ATL) | Condensadora VRV - 220V/3F - 12HP (Referência Daikin - RHXYQ12ATL) | Condensadora VRV - 220V/3F - 12HP (Referência Daikin - RHXYQ12ATL) | Condensadora VRV - 220V/3F - 12HP (Referência Daikin - RHXYQ12ATL) | Condensadora VRV - 220V/3F - 12HP (Referência Daikin - RHXYQ12ATL) | Condensadora VRV - 220V/3F - 12HP (Referência Daikin - RHXYQ12ATL) | Condensadora VRV - 220V/3F - 12HP (Referência Daikin - RHXYQ12ATL) |  |  | pç |  | 3
1.5 | Condensadora VRV - 220V/3F - 10HP (Referência Daikin - RHXYQ10ATL) | Condensadora VRV - 220V/3F - 8HP (Referência Daikin - RHXYQ8ATL) | Condensadora VRV - 220V/3F - 8HP (Referência Daikin - RHXYQ8ATL) | Condensadora VRV - 220V/3F - 8HP (Referência Daikin - RHXYQ8ATL) | Condensadora VRV - 220V/3F - 8HP (Referência Daikin - RHXYQ8ATL) | Condensadora VRV - 220V/3F - 8HP (Referência Daikin - RHXYQ8ATL) | Condensadora VRV - 220V/3F - 8HP (Referência Daikin - RHXYQ8ATL) | Condensadora VRV - 220V/3F - 8HP (Referência Daikin - RHXYQ8ATL) | Condensadora VRV - 220V/3F - 8HP (Referência Daikin - RHXYQ8ATL) | Condensadora VRV - 220V/3F - 8HP (Referência Daikin - RHXYQ8ATL) | Condensadora VRV - 220V/3F - 8HP (Referência Daikin - RHXYQ8ATL) | Condensadora VRV - 220V/3F - 8HP (Referência Daikin - RHXYQ8ATL) | Condensadora VRV - 220V/3F - 8HP (Referência Daikin - RHXYQ8ATL) | Condensadora VRV - 220V/3F - 8HP (Referência Daikin - RHXYQ8ATL) | Condensadora VRV - 220V/3F - 8HP (Referência Daikin - RHXYQ8ATL) | Condensadora VRV - 220V/3F - 8HP (Referência Daikin - RHXYQ8ATL) | Condensadora VRV - 220V/3F - 8HP (Referência Daikin - RHXYQ8ATL) |  |  | pç |  | 1
1.6 | Condensadora VRV - 220V/3F - 8HP (Referência Daikin - RHXYQ8ATL) | Condensadora VRV - 220V/3F - 8HP (Referência Daikin - RHXYQ8ATL) | Condensadora VRV - 220V/3F - 8HP (Referência Daikin - RHXYQ8ATL) | Condensadora VRV - 220V/3F - 8HP (Referência Daikin - RHXYQ8ATL) | Condensadora VRV - 220V/3F - 8HP (Referência Daikin - RHXYQ8ATL) | Condensadora VRV - 220V/3F - 8HP (Referência Daikin - RHXYQ8ATL) | Condensadora VRV - 220V/3F - 8HP (Referência Daikin - RHXYQ8ATL) | Condensadora VRV - 220V/3F - 8HP (Referência Daikin - RHXYQ8ATL) | Condensadora VRV - 220V/3F - 8HP (Referência Daikin - RHXYQ8ATL) | Condensadora VRV - 220V/3F - 8HP (Referência Daikin - RHXYQ8ATL) | Condensadora VRV - 220V/3F - 8HP (Referência Daikin - RHXYQ8ATL) | Condensadora VRV - 220V/3F - 8HP (Referência Daikin - RHXYQ8ATL) | Condensadora VRV - 220V/3F - 8HP (Referência Daikin - RHXYQ8ATL) | Condensadora VRV - 220V/3F - 8HP (Referência Daikin - RHXYQ8ATL) | Condensadora VRV - 220V/3F - 8HP (Referência Daikin - RHXYQ8ATL) | Condensadora VRV - 220V/3F - 8HP (Referência Daikin - RHXYQ8ATL) | Condensadora VRV - 220V/3F - 8HP (Referência Daikin - RHXYQ8ATL) |  |  | pç |  | 1
1.7 | Evaporadora tipo cassete round flow de 9.600 btu/h com painel decorativo (Referência Daikin - FXFQ25AVE) | Evaporadora tipo cassete round flow de 9.600 btu/h com painel decorativo (Referência Daikin - FXFQ25AVE) | Evaporadora tipo cassete round flow de 9.600 btu/h com painel decorativo (Referência Daikin - FXFQ25AVE) | Evaporadora tipo cassete round flow de 9.600 btu/h com painel decorativo (Referência Daikin - FXFQ25AVE) | Evaporadora tipo cassete round flow de 9.600 btu/h com painel decorativo (Referência Daikin - FXFQ25AVE) | Evaporadora tipo cassete round flow de 9.600 btu/h com painel decorativo (Referência Daikin - FXFQ25AVE) | Evaporadora tipo cassete round flow de 9.600 btu/h com painel decorativo (Referência Daikin - FXFQ25AVE) | Evaporadora tipo cassete round flow de 9.600 btu/h com painel decorativo (Referência Daikin - FXFQ25AVE) | Evaporadora tipo cassete round flow de 9.600 btu/h com painel decorativo (Referência Daikin - FXFQ25AVE) | Evaporadora tipo cassete round flow de 9.600 btu/h com painel decorativo (Referência Daikin - FXFQ25AVE) | Evaporadora tipo cassete round flow de 9.600 btu/h com painel decorativo (Referência Daikin - FXFQ25AVE) | Evaporadora tipo cassete round flow de 9.600 btu/h com painel decorativo (Referência Daikin - FXFQ25AVE) | Evaporadora tipo cassete round flow de 9.600 btu/h com painel decorativo (Referência Daikin - FXFQ25AVE) | Evaporadora tipo cassete round flow de 9.600 btu/h com painel decorativo (Referência Daikin - FXFQ25AVE) | Evaporadora tipo cassete round flow de 9.600 btu/h com painel decorativo (Referência Daikin - FXFQ25AVE) | Evaporadora tipo cassete round flow de 9.600 btu/h com painel decorativo (Referência Daikin - FXFQ25AVE) | Evaporadora tipo cassete round flow de 9.600 btu/h com painel decorativo (Referência Daikin - FXFQ25AVE) |  |  | pç |  | 10
1.8 | Evaporadora tipo cassete round flow de 12.300 btu/h com painel decorativo (Referência Daikin - FXFQ32AVE) | Evaporadora tipo cassete round flow de 12.300 btu/h com painel decorativo (Referência Daikin - FXFQ32AVE) | Evaporadora tipo cassete round flow de 12.300 btu/h com painel decorativo (Referência Daikin - FXFQ32AVE) | Evaporadora tipo cassete round flow de 12.300 btu/h com painel decorativo (Referência Daikin - FXFQ32AVE) | Evaporadora tipo cassete round flow de 12.300 btu/h com painel decorativo (Referência Daikin - FXFQ32AVE) | Evaporadora tipo cassete round flow de 12.300 btu/h com painel decorativo (Referência Daikin - FXFQ32AVE) | Evaporadora tipo cassete round flow de 12.300 btu/h com painel decorativo (Referência Daikin - FXFQ32AVE) | Evaporadora tipo cassete round flow de 12.300 btu/h com painel decorativo (Referência Daikin - FXFQ32AVE) | Evaporadora tipo cassete round flow de 12.300 btu/h com painel decorativo (Referência Daikin - FXFQ32AVE) | Evaporadora tipo cassete round flow de 12.300 btu/h com painel decorativo (Referência Daikin - FXFQ32AVE) | Evaporadora tipo cassete round flow de 12.300 btu/h com painel decorativo (Referência Daikin - FXFQ32AVE) | Evaporadora tipo cassete round flow de 12.300 btu/h com painel decorativo (Referência Daikin - FXFQ32AVE) | Evaporadora tipo cassete round flow de 12.300 btu/h com painel decorativo (Referência Daikin - FXFQ32AVE) | Evaporadora tipo cassete round flow de 12.300 btu/h com painel decorativo (Referência Daikin - FXFQ32AVE) | Evaporadora tipo cassete round flow de 12.300 btu/h com painel decorativo (Referência Daikin - FXFQ32AVE) | Evaporadora tipo cassete round flow de 12.300 btu/h com painel decorativo (Referência Daikin - FXFQ32AVE) | Evaporadora tipo cassete round flow de 12.300 btu/h com painel decorativo (Referência Daikin - FXFQ32AVE) |  |  | pç |  | 5
1.9 | Evaporadora tipo cassete round flow de 24.200 btu/h com painel decorativo (Referência Daikin - FXFQ63AVE) | Evaporadora tipo cassete round flow de 24.200 btu/h com painel decorativo (Referência Daikin - FXFQ63AVE) | Evaporadora tipo cassete round flow de 24.200 btu/h com painel decorativo (Referência Daikin - FXFQ63AVE) | Evaporadora tipo cassete round flow de 24.200 btu/h com painel decorativo (Referência Daikin - FXFQ63AVE) | Evaporadora tipo cassete round flow de 24.200 btu/h com painel decorativo (Referência Daikin - FXFQ63AVE) | Evaporadora tipo cassete round flow de 24.200 btu/h com painel decorativo (Referência Daikin - FXFQ63AVE) | Evaporadora tipo cassete round flow de 24.200 btu/h com painel decorativo (Referência Daikin - FXFQ63AVE) | Evaporadora tipo cassete round flow de 24.200 btu/h com painel decorativo (Referência Daikin - FXFQ63AVE) | Evaporadora tipo cassete round flow de 24.200 btu/h com painel decorativo (Referência Daikin - FXFQ63AVE) | Evaporadora tipo cassete round flow de 24.200 btu/h com painel decorativo (Referência Daikin - FXFQ63AVE) | Evaporadora tipo cassete round flow de 24.200 btu/h com painel decorativo (Referência Daikin - FXFQ63AVE) | Evaporadora tipo cassete round flow de 24.200 btu/h com painel decorativo (Referência Daikin - FXFQ63AVE) | Evaporadora tipo cassete round flow de 24.200 btu/h com painel decorativo (Referência Daikin - FXFQ63AVE) | Evaporadora tipo cassete round flow de 24.200 btu/h com painel decorativo (Referência Daikin - FXFQ63AVE) | Evaporadora tipo cassete round flow de 24.200 btu/h com painel decorativo (Referência Daikin - FXFQ63AVE) | Evaporadora tipo cassete round flow de 24.200 btu/h com painel decorativo (Referência Daikin - FXFQ63AVE) | Evaporadora tipo cassete round flow de 24.200 btu/h com painel decorativo (Referência Daikin - FXFQ63AVE) |  |  | pç |  | 1
1.10 | Evaporadora tipo cassete round flow de 27.300 btu/h com painel decorativo (Referência Daikin - FXFQ71AVE) | Evaporadora tipo cassete round flow de 15.400 btu/h com painel decorativo (Referência Daikin - FXFQ40AVE) | Evaporadora tipo cassete round flow de 15.400 btu/h com painel decorativo (Referência Daikin - FXFQ40AVE) | Evaporadora tipo cassete round flow de 15.400 btu/h com painel decorativo (Referência Daikin - FXFQ40AVE) | Evaporadora tipo cassete round flow de 15.400 btu/h com painel decorativo (Referência Daikin - FXFQ40AVE) | Evaporadora tipo cassete round flow de 15.400 btu/h com painel decorativo (Referência Daikin - FXFQ40AVE) | Evaporadora tipo cassete round flow de 15.400 btu/h com painel decorativo (Referência Daikin - FXFQ40AVE) | Evaporadora tipo cassete round flow de 15.400 btu/h com painel decorativo (Referência Daikin - FXFQ40AVE) | Evaporadora tipo cassete round flow de 15.400 btu/h com painel decorativo (Referência Daikin - FXFQ40AVE) | Evaporadora tipo cassete round flow de 15.400 btu/h com painel decorativo (Referência Daikin - FXFQ40AVE) | Evaporadora tipo cassete round flow de 15.400 btu/h com painel decorativo (Referência Daikin - FXFQ40AVE) | Evaporadora tipo cassete round flow de 15.400 btu/h com painel decorativo (Referência Daikin - FXFQ40AVE) | Evaporadora tipo cassete round flow de 15.400 btu/h com painel decorativo (Referência Daikin - FXFQ40AVE) | Evaporadora tipo cassete round flow de 15.400 btu/h com painel decorativo (Referência Daikin - FXFQ40AVE) | Evaporadora tipo cassete round flow de 15.400 btu/h com painel decorativo (Referência Daikin - FXFQ40AVE) | Evaporadora tipo cassete round flow de 15.400 btu/h com painel decorativo (Referência Daikin - FXFQ40AVE) | Evaporadora tipo cassete round flow de 15.400 btu/h com painel decorativo (Referência Daikin - FXFQ40AVE) |  |  | pç |  | 2
1.11 | Evaporadora tipo cassete round flow de 34.100 btu/h com painel decorativo (Referência Daikin - FXFQ90AVE) | Evaporadora tipo cassete round flow de 19.100 btu/h com painel decorativo (Referência Daikin - FXFQ50AVE) | Evaporadora tipo cassete round flow de 19.100 btu/h com painel decorativo (Referência Daikin - FXFQ50AVE) | Evaporadora tipo cassete round flow de 19.100 btu/h com painel decorativo (Referência Daikin - FXFQ50AVE) | Evaporadora tipo cassete round flow de 19.100 btu/h com painel decorativo (Referência Daikin - FXFQ50AVE) | Evaporadora tipo cassete round flow de 19.100 btu/h com painel decorativo (Referência Daikin - FXFQ50AVE) | Evaporadora tipo cassete round flow de 19.100 btu/h com painel decorativo (Referência Daikin - FXFQ50AVE) | Evaporadora tipo cassete round flow de 19.100 btu/h com painel decorativo (Referência Daikin - FXFQ50AVE) | Evaporadora tipo cassete round flow de 19.100 btu/h com painel decorativo (Referência Daikin - FXFQ50AVE) | Evaporadora tipo cassete round flow de 19.100 btu/h com painel decorativo (Referência Daikin - FXFQ50AVE) | Evaporadora tipo cassete round flow de 19.100 btu/h com painel decorativo (Referência Daikin - FXFQ50AVE) | Evaporadora tipo cassete round flow de 19.100 btu/h com painel decorativo (Referência Daikin - FXFQ50AVE) | Evaporadora tipo cassete round flow de 19.100 btu/h com painel decorativo (Referência Daikin - FXFQ50AVE) | Evaporadora tipo cassete round flow de 19.100 btu/h com painel decorativo (Referência Daikin - FXFQ50AVE) | Evaporadora tipo cassete round flow de 19.100 btu/h com painel decorativo (Referência Daikin - FXFQ50AVE) | Evaporadora tipo cassete round flow de 19.100 btu/h com painel decorativo (Referência Daikin - FXFQ50AVE) | Evaporadora tipo cassete round flow de 19.100 btu/h com painel decorativo (Referência Daikin - FXFQ50AVE) |  |  | pç |  | 15
1.12 | Evaporadora tipo cassete round flow de 38.200 btu/h com painel decorativo (Referência Daikin - FXFQ100AVE) | Evaporadora tipo cassete round flow de 19.100 btu/h com painel decorativo (Referência Daikin - FXFQ50AVE) | Evaporadora tipo cassete round flow de 19.100 btu/h com painel decorativo (Referência Daikin - FXFQ50AVE) | Evaporadora tipo cassete round flow de 19.100 btu/h com painel decorativo (Referência Daikin - FXFQ50AVE) | Evaporadora tipo cassete round flow de 19.100 btu/h com painel decorativo (Referência Daikin - FXFQ50AVE) | Evaporadora tipo cassete round flow de 19.100 btu/h com painel decorativo (Referência Daikin - FXFQ50AVE) | Evaporadora tipo cassete round flow de 19.100 btu/h com painel decorativo (Referência Daikin - FXFQ50AVE) | Evaporadora tipo cassete round flow de 19.100 btu/h com painel decorativo (Referência Daikin - FXFQ50AVE) | Evaporadora tipo cassete round flow de 19.100 btu/h com painel decorativo (Referência Daikin - FXFQ50AVE) | Evaporadora tipo cassete round flow de 19.100 btu/h com painel decorativo (Referência Daikin - FXFQ50AVE) | Evaporadora tipo cassete round flow de 19.100 btu/h com painel decorativo (Referência Daikin - FXFQ50AVE) | Evaporadora tipo cassete round flow de 19.100 btu/h com painel decorativo (Referência Daikin - FXFQ50AVE) | Evaporadora tipo cassete round flow de 19.100 btu/h com painel decorativo (Referência Daikin - FXFQ50AVE) | Evaporadora tipo cassete round flow de 19.100 btu/h com painel decorativo (Referência Daikin - FXFQ50AVE) | Evaporadora tipo cassete round flow de 19.100 btu/h com painel decorativo (Referência Daikin - FXFQ50AVE) | Evaporadora tipo cassete round flow de 19.100 btu/h com painel decorativo (Referência Daikin - FXFQ50AVE) | Evaporadora tipo cassete round flow de 19.100 btu/h com painel decorativo (Referência Daikin - FXFQ50AVE) |  |  | pç |  | 5
1.13 | Evaporadora tipo cassete aparente de 27.300 btu/h (Referência Daikin - FXUQ71AVEB) | Evaporadora tipo cassete aparente de 27.300 btu/h (Referência Daikin - FXUQ71AVEB) | Evaporadora tipo cassete aparente de 27.300 btu/h (Referência Daikin - FXUQ71AVEB) | Evaporadora tipo cassete aparente de 27.300 btu/h (Referência Daikin - FXUQ71AVEB) | Evaporadora tipo cassete aparente de 27.300 btu/h (Referência Daikin - FXUQ71AVEB) | Evaporadora tipo cassete aparente de 27.300 btu/h (Referência Daikin - FXUQ71AVEB) | Evaporadora tipo cassete aparente de 27.300 btu/h (Referência Daikin - FXUQ71AVEB) | Evaporadora tipo cassete aparente de 27.300 btu/h (Referência Daikin - FXUQ71AVEB) | Evaporadora tipo cassete aparente de 27.300 btu/h (Referência Daikin - FXUQ71AVEB) | Evaporadora tipo cassete aparente de 27.300 btu/h (Referência Daikin - FXUQ71AVEB) | Evaporadora tipo cassete aparente de 27.300 btu/h (Referência Daikin - FXUQ71AVEB) | Evaporadora tipo cassete aparente de 27.300 btu/h (Referência Daikin - FXUQ71AVEB) | Evaporadora tipo cassete aparente de 27.300 btu/h (Referência Daikin - FXUQ71AVEB) | Evaporadora tipo cassete aparente de 27.300 btu/h (Referência Daikin - FXUQ71AVEB) | Evaporadora tipo cassete aparente de 27.300 btu/h (Referência Daikin - FXUQ71AVEB) | Evaporadora tipo cassete aparente de 27.300 btu/h (Referência Daikin - FXUQ71AVEB) | Evaporadora tipo cassete aparente de 27.300 btu/h (Referência Daikin - FXUQ71AVEB) |  |  | pç |  | 1
1.14 | Evaporadora tipo cassete aparente de 38.200 btu/h (Referência Daikin - FXUQ100AVEB) | Evaporadora tipo cassete aparente de 38.200 btu/h (Referência Daikin - FXUQ100AVEB) | Evaporadora tipo cassete aparente de 38.200 btu/h (Referência Daikin - FXUQ100AVEB) | Evaporadora tipo cassete aparente de 38.200 btu/h (Referência Daikin - FXUQ100AVEB) | Evaporadora tipo cassete aparente de 38.200 btu/h (Referência Daikin - FXUQ100AVEB) | Evaporadora tipo cassete aparente de 38.200 btu/h (Referência Daikin - FXUQ100AVEB) | Evaporadora tipo cassete aparente de 38.200 btu/h (Referência Daikin - FXUQ100AVEB) | Evaporadora tipo cassete aparente de 38.200 btu/h (Referência Daikin - FXUQ100AVEB) | Evaporadora tipo cassete aparente de 38.200 btu/h (Referência Daikin - FXUQ100AVEB) | Evaporadora tipo cassete aparente de 38.200 btu/h (Referência Daikin - FXUQ100AVEB) | Evaporadora tipo cassete aparente de 38.200 btu/h (Referência Daikin - FXUQ100AVEB) | Evaporadora tipo cassete aparente de 38.200 btu/h (Referência Daikin - FXUQ100AVEB) | Evaporadora tipo cassete aparente de 38.200 btu/h (Referência Daikin - FXUQ100AVEB) | Evaporadora tipo cassete aparente de 38.200 btu/h (Referência Daikin - FXUQ100AVEB) | Evaporadora tipo cassete aparente de 38.200 btu/h (Referência Daikin - FXUQ100AVEB) | Evaporadora tipo cassete aparente de 38.200 btu/h (Referência Daikin - FXUQ100AVEB) | Evaporadora tipo cassete aparente de 38.200 btu/h (Referência Daikin - FXUQ100AVEB) |  |  | pç |  | 11
1.15 | Evaporadora tipo hiwall de 7.500 btu/h (Referência Daikin - FXAQ20PVE ) | Evaporadora tipo hiwall de 12.300 btu/h (Referência Daikin - FXAQ32PVE) | Evaporadora tipo hiwall de 12.300 btu/h (Referência Daikin - FXAQ32PVE) | Evaporadora tipo hiwall de 12.300 btu/h (Referência Daikin - FXAQ32PVE) | Evaporadora tipo hiwall de 12.300 btu/h (Referência Daikin - FXAQ32PVE) | Evaporadora tipo hiwall de 12.300 btu/h (Referência Daikin - FXAQ32PVE) | Evaporadora tipo hiwall de 12.300 btu/h (Referência Daikin - FXAQ32PVE) | Evaporadora tipo hiwall de 12.300 btu/h (Referência Daikin - FXAQ32PVE) | Evaporadora tipo hiwall de 12.300 btu/h (Referência Daikin - FXAQ32PVE) | Evaporadora tipo hiwall de 12.300 btu/h (Referência Daikin - FXAQ32PVE) | Evaporadora tipo hiwall de 12.300 btu/h (Referência Daikin - FXAQ32PVE) | Evaporadora tipo hiwall de 12.300 btu/h (Referência Daikin - FXAQ32PVE) | Evaporadora tipo hiwall de 12.300 btu/h (Referência Daikin - FXAQ32PVE) | Evaporadora tipo hiwall de 12.300 btu/h (Referência Daikin - FXAQ32PVE) | Evaporadora tipo hiwall de 12.300 btu/h (Referência Daikin - FXAQ32PVE) | Evaporadora tipo hiwall de 12.300 btu/h (Referência Daikin - FXAQ32PVE) | Evaporadora tipo hiwall de 12.300 btu/h (Referência Daikin - FXAQ32PVE) |  |  | pç |  | 4
1.16 | Evaporadora tipo hiwall de 15.400 btu/h (Referência Daikin - FXAQ40PVE) | Evaporadora tipo hiwall de 24.200 btu/h (Referência Daikin - FXAQ63PVE) | Evaporadora tipo hiwall de 24.200 btu/h (Referência Daikin - FXAQ63PVE) | Evaporadora tipo hiwall de 24.200 btu/h (Referência Daikin - FXAQ63PVE) | Evaporadora tipo hiwall de 24.200 btu/h (Referência Daikin - FXAQ63PVE) | Evaporadora tipo hiwall de 24.200 btu/h (Referência Daikin - FXAQ63PVE) | Evaporadora tipo hiwall de 24.200 btu/h (Referência Daikin - FXAQ63PVE) | Evaporadora tipo hiwall de 24.200 btu/h (Referência Daikin - FXAQ63PVE) | Evaporadora tipo hiwall de 24.200 btu/h (Referência Daikin - FXAQ63PVE) | Evaporadora tipo hiwall de 24.200 btu/h (Referência Daikin - FXAQ63PVE) | Evaporadora tipo hiwall de 24.200 btu/h (Referência Daikin - FXAQ63PVE) | Evaporadora tipo hiwall de 24.200 btu/h (Referência Daikin - FXAQ63PVE) | Evaporadora tipo hiwall de 24.200 btu/h (Referência Daikin - FXAQ63PVE) | Evaporadora tipo hiwall de 24.200 btu/h (Referência Daikin - FXAQ63PVE) | Evaporadora tipo hiwall de 24.200 btu/h (Referência Daikin - FXAQ63PVE) | Evaporadora tipo hiwall de 24.200 btu/h (Referência Daikin - FXAQ63PVE) | Evaporadora tipo hiwall de 24.200 btu/h (Referência Daikin - FXAQ63PVE) |  |  | pç |  | 1
1.17 | Evaporadora tipo hiwall de 24.200 btu/h (Referência Daikin - FXAQ63PVE) | Evaporadora tipo hiwall de 24.200 btu/h (Referência Daikin - FXAQ63PVE) | Evaporadora tipo hiwall de 24.200 btu/h (Referência Daikin - FXAQ63PVE) | Evaporadora tipo hiwall de 24.200 btu/h (Referência Daikin - FXAQ63PVE) | Evaporadora tipo hiwall de 24.200 btu/h (Referência Daikin - FXAQ63PVE) | Evaporadora tipo hiwall de 24.200 btu/h (Referência Daikin - FXAQ63PVE) | Evaporadora tipo hiwall de 24.200 btu/h (Referência Daikin - FXAQ63PVE) | Evaporadora tipo hiwall de 24.200 btu/h (Referência Daikin - FXAQ63PVE) | Evaporadora tipo hiwall de 24.200 btu/h (Referência Daikin - FXAQ63PVE) | Evaporadora tipo hiwall de 24.200 btu/h (Referência Daikin - FXAQ63PVE) | Evaporadora tipo hiwall de 24.200 btu/h (Referência Daikin - FXAQ63PVE) | Evaporadora tipo hiwall de 24.200 btu/h (Referência Daikin - FXAQ63PVE) | Evaporadora tipo hiwall de 24.200 btu/h (Referência Daikin - FXAQ63PVE) | Evaporadora tipo hiwall de 24.200 btu/h (Referência Daikin - FXAQ63PVE) | Evaporadora tipo hiwall de 24.200 btu/h (Referência Daikin - FXAQ63PVE) | Evaporadora tipo hiwall de 24.200 btu/h (Referência Daikin - FXAQ63PVE) | Evaporadora tipo hiwall de 24.200 btu/h (Referência Daikin - FXAQ63PVE) |  |  | pç |  | 1
1.18 | Evaporadora tipo duto de 19.100 btu/h (Referência Daikin - FXMQ50AVE ) | Evaporadora tipo hiwall de 24.200 btu/h (Referência Daikin - FXAQ63PVE) | Evaporadora tipo hiwall de 24.200 btu/h (Referência Daikin - FXAQ63PVE) | Evaporadora tipo hiwall de 24.200 btu/h (Referência Daikin - FXAQ63PVE) | Evaporadora tipo hiwall de 24.200 btu/h (Referência Daikin - FXAQ63PVE) | Evaporadora tipo hiwall de 24.200 btu/h (Referência Daikin - FXAQ63PVE) | Evaporadora tipo hiwall de 24.200 btu/h (Referência Daikin - FXAQ63PVE) | Evaporadora tipo hiwall de 24.200 btu/h (Referência Daikin - FXAQ63PVE) | Evaporadora tipo hiwall de 24.200 btu/h (Referência Daikin - FXAQ63PVE) | Evaporadora tipo hiwall de 24.200 btu/h (Referência Daikin - FXAQ63PVE) | Evaporadora tipo hiwall de 24.200 btu/h (Referência Daikin - FXAQ63PVE) | Evaporadora tipo hiwall de 24.200 btu/h (Referência Daikin - FXAQ63PVE) | Evaporadora tipo hiwall de 24.200 btu/h (Referência Daikin - FXAQ63PVE) | Evaporadora tipo hiwall de 24.200 btu/h (Referência Daikin - FXAQ63PVE) | Evaporadora tipo hiwall de 24.200 btu/h (Referência Daikin - FXAQ63PVE) | Evaporadora tipo hiwall de 24.200 btu/h (Referência Daikin - FXAQ63PVE) | Evaporadora tipo hiwall de 24.200 btu/h (Referência Daikin - FXAQ63PVE) |  |  | pç |  | 1
1.19 | Gabinete de exaustão - Modelo BBS-225 (Referência Berliner Luft) com Q=1.820m³/h e Pest=30mmCa - CEX-01 | Gabinete de exaustão - Modelo BBS-250 (Referência Berliner Luft) com Q=2075m³/h e Pest=30mmCa - CEX-01 | Gabinete de exaustão - Modelo BBS-250 (Referência Berliner Luft) com Q=2075m³/h e Pest=30mmCa - CEX-01 | Gabinete de exaustão - Modelo BBS-250 (Referência Berliner Luft) com Q=2075m³/h e Pest=30mmCa - CEX-01 | Gabinete de exaustão - Modelo BBS-250 (Referência Berliner Luft) com Q=2075m³/h e Pest=30mmCa - CEX-01 | Gabinete de exaustão - Modelo BBS-250 (Referência Berliner Luft) com Q=2075m³/h e Pest=30mmCa - CEX-01 | Gabinete de exaustão - Modelo BBS-250 (Referência Berliner Luft) com Q=2075m³/h e Pest=30mmCa - CEX-01 | Gabinete de exaustão - Modelo BBS-250 (Referência Berliner Luft) com Q=2075m³/h e Pest=30mmCa - CEX-01 | Gabinete de exaustão - Modelo BBS-250 (Referência Berliner Luft) com Q=2075m³/h e Pest=30mmCa - CEX-01 | Gabinete de exaustão - Modelo BBS-250 (Referência Berliner Luft) com Q=2075m³/h e Pest=30mmCa - CEX-01 | Gabinete de exaustão - Modelo BBS-250 (Referência Berliner Luft) com Q=2075m³/h e Pest=30mmCa - CEX-01 | Gabinete de exaustão - Modelo BBS-250 (Referência Berliner Luft) com Q=2075m³/h e Pest=30mmCa - CEX-01 | Gabinete de exaustão - Modelo BBS-250 (Referência Berliner Luft) com Q=2075m³/h e Pest=30mmCa - CEX-01 | Gabinete de exaustão - Modelo BBS-250 (Referência Berliner Luft) com Q=2075m³/h e Pest=30mmCa - CEX-01 | Gabinete de exaustão - Modelo BBS-250 (Referência Berliner Luft) com Q=2075m³/h e Pest=30mmCa - CEX-01 | Gabinete de exaustão - Modelo BBS-250 (Referência Berliner Luft) com Q=2075m³/h e Pest=30mmCa - CEX-01 | Gabinete de exaustão - Modelo BBS-250 (Referência Berliner Luft) com Q=2075m³/h e Pest=30mmCa - CEX-01 |  |  | pç |  | 1 | 1
1.20 | Gabinete de exaustão - Modelo BBS-355 (Referência Berliner Luft) com Q=5.275m³/h e Pest=35mmCa - CEX-02 | Gabinete de exaustão - Modelo BBS-200 (Referência Berliner Luft) com Q=1600m³/h e Pest=30mmCa - CEX-02 | Gabinete de exaustão - Modelo BBS-200 (Referência Berliner Luft) com Q=1600m³/h e Pest=30mmCa - CEX-02 | Gabinete de exaustão - Modelo BBS-200 (Referência Berliner Luft) com Q=1600m³/h e Pest=30mmCa - CEX-02 | Gabinete de exaustão - Modelo BBS-200 (Referência Berliner Luft) com Q=1600m³/h e Pest=30mmCa - CEX-02 | Gabinete de exaustão - Modelo BBS-200 (Referência Berliner Luft) com Q=1600m³/h e Pest=30mmCa - CEX-02 | Gabinete de exaustão - Modelo BBS-200 (Referência Berliner Luft) com Q=1600m³/h e Pest=30mmCa - CEX-02 | Gabinete de exaustão - Modelo BBS-200 (Referência Berliner Luft) com Q=1600m³/h e Pest=30mmCa - CEX-02 | Gabinete de exaustão - Modelo BBS-200 (Referência Berliner Luft) com Q=1600m³/h e Pest=30mmCa - CEX-02 | Gabinete de exaustão - Modelo BBS-200 (Referência Berliner Luft) com Q=1600m³/h e Pest=30mmCa - CEX-02 | Gabinete de exaustão - Modelo BBS-200 (Referência Berliner Luft) com Q=1600m³/h e Pest=30mmCa - CEX-02 | Gabinete de exaustão - Modelo BBS-200 (Referência Berliner Luft) com Q=1600m³/h e Pest=30mmCa - CEX-02 | Gabinete de exaustão - Modelo BBS-200 (Referência Berliner Luft) com Q=1600m³/h e Pest=30mmCa - CEX-02 | Gabinete de exaustão - Modelo BBS-200 (Referência Berliner Luft) com Q=1600m³/h e Pest=30mmCa - CEX-02 | Gabinete de exaustão - Modelo BBS-200 (Referência Berliner Luft) com Q=1600m³/h e Pest=30mmCa - CEX-02 | Gabinete de exaustão - Modelo BBS-200 (Referência Berliner Luft) com Q=1600m³/h e Pest=30mmCa - CEX-02 | Gabinete de exaustão - Modelo BBS-200 (Referência Berliner Luft) com Q=1600m³/h e Pest=30mmCa - CEX-02 |  |  | pç |  | 1 | 1
1.21 | Gabinete de ventilação - Modelo BBL-200 (Referência Berliner Luft) com Q=1.952m³/h e Pest=70mmCa e filtros G4+M5 - CVA-01 | Gabinete de ventilação - Modelo BBL-355 (Referência Berliner Luft) com Q=4975m³/h e Pest=75mmCa e filtros G4+M5 - CVA-1 | Gabinete de ventilação - Modelo BBL-355 (Referência Berliner Luft) com Q=4975m³/h e Pest=75mmCa e filtros G4+M5 - CVA-1 | Gabinete de ventilação - Modelo BBL-355 (Referência Berliner Luft) com Q=4975m³/h e Pest=75mmCa e filtros G4+M5 - CVA-1 | Gabinete de ventilação - Modelo BBL-355 (Referência Berliner Luft) com Q=4975m³/h e Pest=75mmCa e filtros G4+M5 - CVA-1 | Gabinete de ventilação - Modelo BBL-355 (Referência Berliner Luft) com Q=4975m³/h e Pest=75mmCa e filtros G4+M5 - CVA-1 | Gabinete de ventilação - Modelo BBL-355 (Referência Berliner Luft) com Q=4975m³/h e Pest=75mmCa e filtros G4+M5 - CVA-1 | Gabinete de ventilação - Modelo BBL-355 (Referência Berliner Luft) com Q=4975m³/h e Pest=75mmCa e filtros G4+M5 - CVA-1 | Gabinete de ventilação - Modelo BBL-355 (Referência Berliner Luft) com Q=4975m³/h e Pest=75mmCa e filtros G4+M5 - CVA-1 | Gabinete de ventilação - Modelo BBL-355 (Referência Berliner Luft) com Q=4975m³/h e Pest=75mmCa e filtros G4+M5 - CVA-1 | Gabinete de ventilação - Modelo BBL-355 (Referência Berliner Luft) com Q=4975m³/h e Pest=75mmCa e filtros G4+M5 - CVA-1 | Gabinete de ventilação - Modelo BBL-355 (Referência Berliner Luft) com Q=4975m³/h e Pest=75mmCa e filtros G4+M5 - CVA-1 | Gabinete de ventilação - Modelo BBL-355 (Referência Berliner Luft) com Q=4975m³/h e Pest=75mmCa e filtros G4+M5 - CVA-1 | Gabinete de ventilação - Modelo BBL-355 (Referência Berliner Luft) com Q=4975m³/h e Pest=75mmCa e filtros G4+M5 - CVA-1 | Gabinete de ventilação - Modelo BBL-355 (Referência Berliner Luft) com Q=4975m³/h e Pest=75mmCa e filtros G4+M5 - CVA-1 | Gabinete de ventilação - Modelo BBL-355 (Referência Berliner Luft) com Q=4975m³/h e Pest=75mmCa e filtros G4+M5 - CVA-1 | Gabinete de ventilação - Modelo BBL-355 (Referência Berliner Luft) com Q=4975m³/h e Pest=75mmCa e filtros G4+M5 - CVA-1 |  |  | pç |  | 1 | 1
1.22 | Gabinete de ventilação - Modelo BBL-225 (Referência Berliner Luft) com Q=2.396m³/h e Pest=70mmCa e filtros G4+M5 - CVA-02 | Gabinete de ventilação - Modelo BBL-355 (Referência Berliner Luft) com Q=5499m³/h e Pest=75mmCa e filtros G4+M5 - CVA-2 | Gabinete de ventilação - Modelo BBL-355 (Referência Berliner Luft) com Q=5499m³/h e Pest=75mmCa e filtros G4+M5 - CVA-2 | Gabinete de ventilação - Modelo BBL-355 (Referência Berliner Luft) com Q=5499m³/h e Pest=75mmCa e filtros G4+M5 - CVA-2 | Gabinete de ventilação - Modelo BBL-355 (Referência Berliner Luft) com Q=5499m³/h e Pest=75mmCa e filtros G4+M5 - CVA-2 | Gabinete de ventilação - Modelo BBL-355 (Referência Berliner Luft) com Q=5499m³/h e Pest=75mmCa e filtros G4+M5 - CVA-2 | Gabinete de ventilação - Modelo BBL-355 (Referência Berliner Luft) com Q=5499m³/h e Pest=75mmCa e filtros G4+M5 - CVA-2 | Gabinete de ventilação - Modelo BBL-355 (Referência Berliner Luft) com Q=5499m³/h e Pest=75mmCa e filtros G4+M5 - CVA-2 | Gabinete de ventilação - Modelo BBL-355 (Referência Berliner Luft) com Q=5499m³/h e Pest=75mmCa e filtros G4+M5 - CVA-2 | Gabinete de ventilação - Modelo BBL-355 (Referência Berliner Luft) com Q=5499m³/h e Pest=75mmCa e filtros G4+M5 - CVA-2 | Gabinete de ventilação - Modelo BBL-355 (Referência Berliner Luft) com Q=5499m³/h e Pest=75mmCa e filtros G4+M5 - CVA-2 | Gabinete de ventilação - Modelo BBL-355 (Referência Berliner Luft) com Q=5499m³/h e Pest=75mmCa e filtros G4+M5 - CVA-2 | Gabinete de ventilação - Modelo BBL-355 (Referência Berliner Luft) com Q=5499m³/h e Pest=75mmCa e filtros G4+M5 - CVA-2 | Gabinete de ventilação - Modelo BBL-355 (Referência Berliner Luft) com Q=5499m³/h e Pest=75mmCa e filtros G4+M5 - CVA-2 | Gabinete de ventilação - Modelo BBL-355 (Referência Berliner Luft) com Q=5499m³/h e Pest=75mmCa e filtros G4+M5 - CVA-2 | Gabinete de ventilação - Modelo BBL-355 (Referência Berliner Luft) com Q=5499m³/h e Pest=75mmCa e filtros G4+M5 - CVA-2 | Gabinete de ventilação - Modelo BBL-355 (Referência Berliner Luft) com Q=5499m³/h e Pest=75mmCa e filtros G4+M5 - CVA-2 |  |  | pç |  | 1 | 1
1.23 | Gabinete de ventilação - Modelo BBL-280 (Referência Berliner Luft) com Q=3.103m³/h e Pest=70mmCa e filtros G4+M5 - CVA-03 | Gabinete de ventilação - Modelo BBL-400 (Referência Berliner Luft) com Q=6092m³/h e Pest=75mmCa e filtros G4+M5 - CVA-3 | Gabinete de ventilação - Modelo BBL-400 (Referência Berliner Luft) com Q=6092m³/h e Pest=75mmCa e filtros G4+M5 - CVA-3 | Gabinete de ventilação - Modelo BBL-400 (Referência Berliner Luft) com Q=6092m³/h e Pest=75mmCa e filtros G4+M5 - CVA-3 | Gabinete de ventilação - Modelo BBL-400 (Referência Berliner Luft) com Q=6092m³/h e Pest=75mmCa e filtros G4+M5 - CVA-3 | Gabinete de ventilação - Modelo BBL-400 (Referência Berliner Luft) com Q=6092m³/h e Pest=75mmCa e filtros G4+M5 - CVA-3 | Gabinete de ventilação - Modelo BBL-400 (Referência Berliner Luft) com Q=6092m³/h e Pest=75mmCa e filtros G4+M5 - CVA-3 | Gabinete de ventilação - Modelo BBL-400 (Referência Berliner Luft) com Q=6092m³/h e Pest=75mmCa e filtros G4+M5 - CVA-3 | Gabinete de ventilação - Modelo BBL-400 (Referência Berliner Luft) com Q=6092m³/h e Pest=75mmCa e filtros G4+M5 - CVA-3 | Gabinete de ventilação - Modelo BBL-400 (Referência Berliner Luft) com Q=6092m³/h e Pest=75mmCa e filtros G4+M5 - CVA-3 | Gabinete de ventilação - Modelo BBL-400 (Referência Berliner Luft) com Q=6092m³/h e Pest=75mmCa e filtros G4+M5 - CVA-3 | Gabinete de ventilação - Modelo BBL-400 (Referência Berliner Luft) com Q=6092m³/h e Pest=75mmCa e filtros G4+M5 - CVA-3 | Gabinete de ventilação - Modelo BBL-400 (Referência Berliner Luft) com Q=6092m³/h e Pest=75mmCa e filtros G4+M5 - CVA-3 | Gabinete de ventilação - Modelo BBL-400 (Referência Berliner Luft) com Q=6092m³/h e Pest=75mmCa e filtros G4+M5 - CVA-3 | Gabinete de ventilação - Modelo BBL-400 (Referência Berliner Luft) com Q=6092m³/h e Pest=75mmCa e filtros G4+M5 - CVA-3 | Gabinete de ventilação - Modelo BBL-400 (Referência Berliner Luft) com Q=6092m³/h e Pest=75mmCa e filtros G4+M5 - CVA-3 | Gabinete de ventilação - Modelo BBL-400 (Referência Berliner Luft) com Q=6092m³/h e Pest=75mmCa e filtros G4+M5 - CVA-3 |  |  | pç |  | 1 | 1
1.24 | Gabinete de ventilação - Modelo BBL-315 (Referência Berliner Luft) com Q=4.029m³/h e Pest=70mmCa e filtros G4+M5 - CVA-04 | Gabinete de ventilação - Modelo BBL-400 (Referência Berliner Luft) com Q=6092m³/h e Pest=75mmCa e filtros G4+M5 - CVA-3 | Gabinete de ventilação - Modelo BBL-400 (Referência Berliner Luft) com Q=6092m³/h e Pest=75mmCa e filtros G4+M5 - CVA-3 | Gabinete de ventilação - Modelo BBL-400 (Referência Berliner Luft) com Q=6092m³/h e Pest=75mmCa e filtros G4+M5 - CVA-3 | Gabinete de ventilação - Modelo BBL-400 (Referência Berliner Luft) com Q=6092m³/h e Pest=75mmCa e filtros G4+M5 - CVA-3 | Gabinete de ventilação - Modelo BBL-400 (Referência Berliner Luft) com Q=6092m³/h e Pest=75mmCa e filtros G4+M5 - CVA-3 | Gabinete de ventilação - Modelo BBL-400 (Referência Berliner Luft) com Q=6092m³/h e Pest=75mmCa e filtros G4+M5 - CVA-3 | Gabinete de ventilação - Modelo BBL-400 (Referência Berliner Luft) com Q=6092m³/h e Pest=75mmCa e filtros G4+M5 - CVA-3 | Gabinete de ventilação - Modelo BBL-400 (Referência Berliner Luft) com Q=6092m³/h e Pest=75mmCa e filtros G4+M5 - CVA-3 | Gabinete de ventilação - Modelo BBL-400 (Referência Berliner Luft) com Q=6092m³/h e Pest=75mmCa e filtros G4+M5 - CVA-3 | Gabinete de ventilação - Modelo BBL-400 (Referência Berliner Luft) com Q=6092m³/h e Pest=75mmCa e filtros G4+M5 - CVA-3 | Gabinete de ventilação - Modelo BBL-400 (Referência Berliner Luft) com Q=6092m³/h e Pest=75mmCa e filtros G4+M5 - CVA-3 | Gabinete de ventilação - Modelo BBL-400 (Referência Berliner Luft) com Q=6092m³/h e Pest=75mmCa e filtros G4+M5 - CVA-3 | Gabinete de ventilação - Modelo BBL-400 (Referência Berliner Luft) com Q=6092m³/h e Pest=75mmCa e filtros G4+M5 - CVA-3 | Gabinete de ventilação - Modelo BBL-400 (Referência Berliner Luft) com Q=6092m³/h e Pest=75mmCa e filtros G4+M5 - CVA-3 | Gabinete de ventilação - Modelo BBL-400 (Referência Berliner Luft) com Q=6092m³/h e Pest=75mmCa e filtros G4+M5 - CVA-3 | Gabinete de ventilação - Modelo BBL-400 (Referência Berliner Luft) com Q=6092m³/h e Pest=75mmCa e filtros G4+M5 - CVA-3 |  |  | pç |  | 1 | 1
2.0 | REDE ELÉTRICA E DE CONTROLE
2.1 | Cabo de comando para ligações entre evaporadoras e condensadoras | [18 empty] | vb |  | 1
2.2 | Infraestrutura e cabo de comando para os controles com fio | [18 empty] | vb |  | 1
2.3 | Infraestrutura e cabeamento para controle central | [18 empty] | vb |  | 1
2.4 | Painél elétrico para força e comando QFAC05-81-1000, conforme memorial | [18 empty] | cj |  | 1
2.5 | Painél elétrico para força e comando QFAC06-81-1000, conforme memorial | [18 empty] | cj |  | 1
2.6 | Painél elétrico para proteção das condensadoras | [18 empty] | cj |  | 1
2.7 | Infraestrutura e cabeamento de elétrica para alimentação dos equipamentos | [18 empty] | vb |  | 1
2.8 | Acessórios de montagem (abraçadeiras, barra roscada, chumbadores e demais itens necessários) | [18 empty] | vb |  | 1
2.9 | Chave de fluxo | [18 empty] | vb |  | 1
3.0 | REDE FRIGORÍFICA
3.1 | Tubulação de cobre rígido de 1½", #1/16" | Tubulação de cobre rígido de 1½", #1/16" | Tubulação de cobre rígido de 1½", #1/16" | Tubulação de cobre rígido de 1½", #1/16" | Tubulação de cobre rígido de 1½", #1/16" | Tubulação de cobre rígido de 1½", #1/16" | Tubulação de cobre rígido de 1½", #1/16" | Tubulação de cobre rígido de 1½", #1/16" | Tubulação de cobre rígido de 1½", #1/16" | Tubulação de cobre rígido de 1½", #1/16" | Tubulação de cobre rígido de 1½", #1/16" | Tubulação de cobre rígido de 1½", #1/16" | Tubulação de cobre rígido de 1½", #1/16" | Tubulação de cobre rígido de 1½", #1/16" | Tubulação de cobre rígido de 1½", #1/16" | Tubulação de cobre rígido de 1½", #1/16" | Tubulação de cobre rígido de 1½", #1/16" |  |  | m | m | 20.4
3.2 | Tubulação de cobre rígido de 1¼", #1/16" | Tubulação de cobre rígido de 1¼", #1/16" | Tubulação de cobre rígido de 1¼", #1/16" | Tubulação de cobre rígido de 1¼", #1/16" | Tubulação de cobre rígido de 1¼", #1/16" | Tubulação de cobre rígido de 1¼", #1/16" | Tubulação de cobre rígido de 1¼", #1/16" | Tubulação de cobre rígido de 1¼", #1/16" | Tubulação de cobre rígido de 1¼", #1/16" | Tubulação de cobre rígido de 1¼", #1/16" | Tubulação de cobre rígido de 1¼", #1/16" | Tubulação de cobre rígido de 1¼", #1/16" | Tubulação de cobre rígido de 1¼", #1/16" | Tubulação de cobre rígido de 1¼", #1/16" | Tubulação de cobre rígido de 1¼", #1/16" | Tubulação de cobre rígido de 1¼", #1/16" | Tubulação de cobre rígido de 1¼", #1/16" |  |  | m | m | 12.6
3.3 | Tubulação de cobre rígido de 1⅛", #1/16" | Tubulação de cobre rígido de 1⅛", #1/16" | Tubulação de cobre rígido de 1⅛", #1/16" | Tubulação de cobre rígido de 1⅛", #1/16" | Tubulação de cobre rígido de 1⅛", #1/16" | Tubulação de cobre rígido de 1⅛", #1/16" | Tubulação de cobre rígido de 1⅛", #1/16" | Tubulação de cobre rígido de 1⅛", #1/16" | Tubulação de cobre rígido de 1⅛", #1/16" | Tubulação de cobre rígido de 1⅛", #1/16" | Tubulação de cobre rígido de 1⅛", #1/16" | Tubulação de cobre rígido de 1⅛", #1/16" | Tubulação de cobre rígido de 1⅛", #1/16" | Tubulação de cobre rígido de 1⅛", #1/16" | Tubulação de cobre rígido de 1⅛", #1/16" | Tubulação de cobre rígido de 1⅛", #1/16" | Tubulação de cobre rígido de 1⅛", #1/16" |  |  | m | m | 179.28
3.4 | Tubulação de cobre rígido de ⅞", #1/16" | Tubulação de cobre rígido de ⅞", #1/16" | Tubulação de cobre rígido de ⅞", #1/16" | Tubulação de cobre rígido de ⅞", #1/16" | Tubulação de cobre rígido de ⅞", #1/16" | Tubulação de cobre rígido de ⅞", #1/16" | Tubulação de cobre rígido de ⅞", #1/16" | Tubulação de cobre rígido de ⅞", #1/16" | Tubulação de cobre rígido de ⅞", #1/16" | Tubulação de cobre rígido de ⅞", #1/16" | Tubulação de cobre rígido de ⅞", #1/16" | Tubulação de cobre rígido de ⅞", #1/16" | Tubulação de cobre rígido de ⅞", #1/16" | Tubulação de cobre rígido de ⅞", #1/16" | Tubulação de cobre rígido de ⅞", #1/16" | Tubulação de cobre rígido de ⅞", #1/16" | Tubulação de cobre rígido de ⅞", #1/16" |  |  | m | m | 36.96
3.5 | Tubulação de cobre rígido de ¾", #1/16" | Tubulação de cobre rígido de ¾", #1/16" | Tubulação de cobre rígido de ¾", #1/16" | Tubulação de cobre rígido de ¾", #1/16" | Tubulação de cobre rígido de ¾", #1/16" | Tubulação de cobre rígido de ¾", #1/16" | Tubulação de cobre rígido de ¾", #1/16" | Tubulação de cobre rígido de ¾", #1/16" | Tubulação de cobre rígido de ¾", #1/16" | Tubulação de cobre rígido de ¾", #1/16" | Tubulação de cobre rígido de ¾", #1/16" | Tubulação de cobre rígido de ¾", #1/16" | Tubulação de cobre rígido de ¾", #1/16" | Tubulação de cobre rígido de ¾", #1/16" | Tubulação de cobre rígido de ¾", #1/16" | Tubulação de cobre rígido de ¾", #1/16" | Tubulação de cobre rígido de ¾", #1/16" |  |  | m | m | 50.4
3.6 | Tubulação de cobre rígido de ⅝", #1/16" | Tubulação de cobre rígido de ⅝", #1/16" | Tubulação de cobre rígido de ⅝", #1/16" | Tubulação de cobre rígido de ⅝", #1/16" | Tubulação de cobre rígido de ⅝", #1/16" | Tubulação de cobre rígido de ⅝", #1/16" | Tubulação de cobre rígido de ⅝", #1/16" | Tubulação de cobre rígido de ⅝", #1/16" | Tubulação de cobre rígido de ⅝", #1/16" | Tubulação de cobre rígido de ⅝", #1/16" | Tubulação de cobre rígido de ⅝", #1/16" | Tubulação de cobre rígido de ⅝", #1/16" | Tubulação de cobre rígido de ⅝", #1/16" | Tubulação de cobre rígido de ⅝", #1/16" | Tubulação de cobre rígido de ⅝", #1/16" | Tubulação de cobre rígido de ⅝", #1/16" | Tubulação de cobre rígido de ⅝", #1/16" |  |  | m | m | 333.12
3.7 | Tubulação de cobre rígido de ½", #1/16" | Tubulação de cobre rígido de ½", #1/16" | Tubulação de cobre rígido de ½", #1/16" | Tubulação de cobre rígido de ½", #1/16" | Tubulação de cobre rígido de ½", #1/16" | Tubulação de cobre rígido de ½", #1/16" | Tubulação de cobre rígido de ½", #1/16" | Tubulação de cobre rígido de ½", #1/16" | Tubulação de cobre rígido de ½", #1/16" | Tubulação de cobre rígido de ½", #1/16" | Tubulação de cobre rígido de ½", #1/16" | Tubulação de cobre rígido de ½", #1/16" | Tubulação de cobre rígido de ½", #1/16" | Tubulação de cobre rígido de ½", #1/16" | Tubulação de cobre rígido de ½", #1/16" | Tubulação de cobre rígido de ½", #1/16" | Tubulação de cobre rígido de ½", #1/16" |  |  | m | m | 111.36
3.8 | Tubulação de cobre rígido de ⅜", #1/16" | Tubulação de cobre rígido de ⅜", #1/16" | Tubulação de cobre rígido de ⅜", #1/16" | Tubulação de cobre rígido de ⅜", #1/16" | Tubulação de cobre rígido de ⅜", #1/16" | Tubulação de cobre rígido de ⅜", #1/16" | Tubulação de cobre rígido de ⅜", #1/16" | Tubulação de cobre rígido de ⅜", #1/16" | Tubulação de cobre rígido de ⅜", #1/16" | Tubulação de cobre rígido de ⅜", #1/16" | Tubulação de cobre rígido de ⅜", #1/16" | Tubulação de cobre rígido de ⅜", #1/16" | Tubulação de cobre rígido de ⅜", #1/16" | Tubulação de cobre rígido de ⅜", #1/16" | Tubulação de cobre rígido de ⅜", #1/16" | Tubulação de cobre rígido de ⅜", #1/16" | Tubulação de cobre rígido de ⅜", #1/16" |  |  | m | m | 240.48
3.9 | Tubulação de cobre rígido de ¼", #1/16" | Tubulação de cobre rígido de1", #1/16" | Tubulação de cobre rígido de1", #1/16" | Tubulação de cobre rígido de1", #1/16" | Tubulação de cobre rígido de1", #1/16" | Tubulação de cobre rígido de1", #1/16" | Tubulação de cobre rígido de1", #1/16" | Tubulação de cobre rígido de1", #1/16" | Tubulação de cobre rígido de1", #1/16" | Tubulação de cobre rígido de1", #1/16" | Tubulação de cobre rígido de1", #1/16" | Tubulação de cobre rígido de1", #1/16" | Tubulação de cobre rígido de1", #1/16" | Tubulação de cobre rígido de1", #1/16" | Tubulação de cobre rígido de1", #1/16" | Tubulação de cobre rígido de1", #1/16" | Tubulação de cobre rígido de1", #1/16" |  |  | m | m | 79.08
3.10 | Tubulação de cobre rígido de 1", #1/16" | Tubulação de cobre rígido de1", #1/16" | Tubulação de cobre rígido de1", #1/16" | Tubulação de cobre rígido de1", #1/16" | Tubulação de cobre rígido de1", #1/16" | Tubulação de cobre rígido de1", #1/16" | Tubulação de cobre rígido de1", #1/16" | Tubulação de cobre rígido de1", #1/16" | Tubulação de cobre rígido de1", #1/16" | Tubulação de cobre rígido de1", #1/16" | Tubulação de cobre rígido de1", #1/16" | Tubulação de cobre rígido de1", #1/16" | Tubulação de cobre rígido de1", #1/16" | Tubulação de cobre rígido de1", #1/16" | Tubulação de cobre rígido de1", #1/16" | Tubulação de cobre rígido de1", #1/16" | Tubulação de cobre rígido de1", #1/16" |  |  | m | m | 24
3.11 | Tubulação de cobre flexível de ¼" | Tubulação de cobre flexível de ¼" | Tubulação de cobre flexível de ¼" | Tubulação de cobre flexível de ¼" | Tubulação de cobre flexível de ¼" | Tubulação de cobre flexível de ¼" | Tubulação de cobre flexível de ¼" | Tubulação de cobre flexível de ¼" | Tubulação de cobre flexível de ¼" | Tubulação de cobre flexível de ¼" | Tubulação de cobre flexível de ¼" | Tubulação de cobre flexível de ¼" | Tubulação de cobre flexível de ¼" | Tubulação de cobre flexível de ¼" | Tubulação de cobre flexível de ¼" | Tubulação de cobre flexível de ¼" | Tubulação de cobre flexível de ¼" |  |  | m | m | 30
3.12 | Tubulação de cobre flexível de ½" | Tubulação de cobre flexível de ½" | Tubulação de cobre flexível de ½" | Tubulação de cobre flexível de ½" | Tubulação de cobre flexível de ½" | Tubulação de cobre flexível de ½" | Tubulação de cobre flexível de ½" | Tubulação de cobre flexível de ½" | Tubulação de cobre flexível de ½" | Tubulação de cobre flexível de ½" | Tubulação de cobre flexível de ½" | Tubulação de cobre flexível de ½" | Tubulação de cobre flexível de ½" | Tubulação de cobre flexível de ½" | Tubulação de cobre flexível de ½" | Tubulação de cobre flexível de ½" | Tubulação de cobre flexível de ½" |  |  | m | m | 30
3.13 | Tubulação de cobre flexível de ⅝" | Tubulação de cobre flexível de ⅝" | Tubulação de cobre flexível de ⅝" | Tubulação de cobre flexível de ⅝" | Tubulação de cobre flexível de ⅝" | Tubulação de cobre flexível de ⅝" | Tubulação de cobre flexível de ⅝" | Tubulação de cobre flexível de ⅝" | Tubulação de cobre flexível de ⅝" | Tubulação de cobre flexível de ⅝" | Tubulação de cobre flexível de ⅝" | Tubulação de cobre flexível de ⅝" | Tubulação de cobre flexível de ⅝" | Tubulação de cobre flexível de ⅝" | Tubulação de cobre flexível de ⅝" | Tubulação de cobre flexível de ⅝" | Tubulação de cobre flexível de ⅝" |  |  | m | m | 60
3.14 | Tubulação de cobre flexível de ⅜" | Tubulação de cobre flexível de ⅜" | Tubulação de cobre flexível de ⅜" | Tubulação de cobre flexível de ⅜" | Tubulação de cobre flexível de ⅜" | Tubulação de cobre flexível de ⅜" | Tubulação de cobre flexível de ⅜" | Tubulação de cobre flexível de ⅜" | Tubulação de cobre flexível de ⅜" | Tubulação de cobre flexível de ⅜" | Tubulação de cobre flexível de ⅜" | Tubulação de cobre flexível de ⅜" | Tubulação de cobre flexível de ⅜" | Tubulação de cobre flexível de ⅜" | Tubulação de cobre flexível de ⅜" | Tubulação de cobre flexível de ⅜" | Tubulação de cobre flexível de ⅜" |  |  | m | m | 60
3.15 | Isolamento em borracha elastomérica tipo Armaflex de 1½", #13mm | Isolamento em borracha elastomérica tipo Armaflex de 1½", #13mm | Isolamento em borracha elastomérica tipo Armaflex de 1½", #13mm | Isolamento em borracha elastomérica tipo Armaflex de 1½", #13mm | Isolamento em borracha elastomérica tipo Armaflex de 1½", #13mm | Isolamento em borracha elastomérica tipo Armaflex de 1½", #13mm | Isolamento em borracha elastomérica tipo Armaflex de 1½", #13mm | Isolamento em borracha elastomérica tipo Armaflex de 1½", #13mm | Isolamento em borracha elastomérica tipo Armaflex de 1½", #13mm | Isolamento em borracha elastomérica tipo Armaflex de 1½", #13mm | Isolamento em borracha elastomérica tipo Armaflex de 1½", #13mm | Isolamento em borracha elastomérica tipo Armaflex de 1½", #13mm | Isolamento em borracha elastomérica tipo Armaflex de 1½", #13mm | Isolamento em borracha elastomérica tipo Armaflex de 1½", #13mm | Isolamento em borracha elastomérica tipo Armaflex de 1½", #13mm | Isolamento em borracha elastomérica tipo Armaflex de 1½", #13mm | Isolamento em borracha elastomérica tipo Armaflex de 1½", #13mm |  |  | m | m | 24
3.16 | Isolamento em borracha elastomérica tipo Armaflex de 1¼", #13mm | Isolamento em borracha elastomérica tipo Armaflex de 1¼", #13mm | Isolamento em borracha elastomérica tipo Armaflex de 1¼", #13mm | Isolamento em borracha elastomérica tipo Armaflex de 1¼", #13mm | Isolamento em borracha elastomérica tipo Armaflex de 1¼", #13mm | Isolamento em borracha elastomérica tipo Armaflex de 1¼", #13mm | Isolamento em borracha elastomérica tipo Armaflex de 1¼", #13mm | Isolamento em borracha elastomérica tipo Armaflex de 1¼", #13mm | Isolamento em borracha elastomérica tipo Armaflex de 1¼", #13mm | Isolamento em borracha elastomérica tipo Armaflex de 1¼", #13mm | Isolamento em borracha elastomérica tipo Armaflex de 1¼", #13mm | Isolamento em borracha elastomérica tipo Armaflex de 1¼", #13mm | Isolamento em borracha elastomérica tipo Armaflex de 1¼", #13mm | Isolamento em borracha elastomérica tipo Armaflex de 1¼", #13mm | Isolamento em borracha elastomérica tipo Armaflex de 1¼", #13mm | Isolamento em borracha elastomérica tipo Armaflex de 1¼", #13mm | Isolamento em borracha elastomérica tipo Armaflex de 1¼", #13mm |  |  | m | m | 18
3.17 | Isolamento em borracha elastomérica tipo Armaflex de 1⅛", #13mm | Isolamento em borracha elastomérica tipo Armaflex de 1⅛", #13mm | Isolamento em borracha elastomérica tipo Armaflex de 1⅛", #13mm | Isolamento em borracha elastomérica tipo Armaflex de 1⅛", #13mm | Isolamento em borracha elastomérica tipo Armaflex de 1⅛", #13mm | Isolamento em borracha elastomérica tipo Armaflex de 1⅛", #13mm | Isolamento em borracha elastomérica tipo Armaflex de 1⅛", #13mm | Isolamento em borracha elastomérica tipo Armaflex de 1⅛", #13mm | Isolamento em borracha elastomérica tipo Armaflex de 1⅛", #13mm | Isolamento em borracha elastomérica tipo Armaflex de 1⅛", #13mm | Isolamento em borracha elastomérica tipo Armaflex de 1⅛", #13mm | Isolamento em borracha elastomérica tipo Armaflex de 1⅛", #13mm | Isolamento em borracha elastomérica tipo Armaflex de 1⅛", #13mm | Isolamento em borracha elastomérica tipo Armaflex de 1⅛", #13mm | Isolamento em borracha elastomérica tipo Armaflex de 1⅛", #13mm | Isolamento em borracha elastomérica tipo Armaflex de 1⅛", #13mm | Isolamento em borracha elastomérica tipo Armaflex de 1⅛", #13mm |  |  | m | m | 186
3.18 | Isolamento em borracha elastomérica tipo Armaflex de ⅞", #13mm | Isolamento em borracha elastomérica tipo Armaflex de ⅞", #13mm | Isolamento em borracha elastomérica tipo Armaflex de ⅞", #13mm | Isolamento em borracha elastomérica tipo Armaflex de ⅞", #13mm | Isolamento em borracha elastomérica tipo Armaflex de ⅞", #13mm | Isolamento em borracha elastomérica tipo Armaflex de ⅞", #13mm | Isolamento em borracha elastomérica tipo Armaflex de ⅞", #13mm | Isolamento em borracha elastomérica tipo Armaflex de ⅞", #13mm | Isolamento em borracha elastomérica tipo Armaflex de ⅞", #13mm | Isolamento em borracha elastomérica tipo Armaflex de ⅞", #13mm | Isolamento em borracha elastomérica tipo Armaflex de ⅞", #13mm | Isolamento em borracha elastomérica tipo Armaflex de ⅞", #13mm | Isolamento em borracha elastomérica tipo Armaflex de ⅞", #13mm | Isolamento em borracha elastomérica tipo Armaflex de ⅞", #13mm | Isolamento em borracha elastomérica tipo Armaflex de ⅞", #13mm | Isolamento em borracha elastomérica tipo Armaflex de ⅞", #13mm | Isolamento em borracha elastomérica tipo Armaflex de ⅞", #13mm |  |  | m | m | 40
3.19 | Isolamento em borracha elastomérica tipo Armaflex de ¾", #13mm | Isolamento em borracha elastomérica tipo Armaflex de ¾", #13mm | Isolamento em borracha elastomérica tipo Armaflex de ¾", #13mm | Isolamento em borracha elastomérica tipo Armaflex de ¾", #13mm | Isolamento em borracha elastomérica tipo Armaflex de ¾", #13mm | Isolamento em borracha elastomérica tipo Armaflex de ¾", #13mm | Isolamento em borracha elastomérica tipo Armaflex de ¾", #13mm | Isolamento em borracha elastomérica tipo Armaflex de ¾", #13mm | Isolamento em borracha elastomérica tipo Armaflex de ¾", #13mm | Isolamento em borracha elastomérica tipo Armaflex de ¾", #13mm | Isolamento em borracha elastomérica tipo Armaflex de ¾", #13mm | Isolamento em borracha elastomérica tipo Armaflex de ¾", #13mm | Isolamento em borracha elastomérica tipo Armaflex de ¾", #13mm | Isolamento em borracha elastomérica tipo Armaflex de ¾", #13mm | Isolamento em borracha elastomérica tipo Armaflex de ¾", #13mm | Isolamento em borracha elastomérica tipo Armaflex de ¾", #13mm | Isolamento em borracha elastomérica tipo Armaflex de ¾", #13mm |  |  | m | m | 52
3.20 | Isolamento em borracha elastomérica tipo Armaflex de ⅝", #13mm | Isolamento em borracha elastomérica tipo Armaflex de ⅝", #13mm | Isolamento em borracha elastomérica tipo Armaflex de ⅝", #13mm | Isolamento em borracha elastomérica tipo Armaflex de ⅝", #13mm | Isolamento em borracha elastomérica tipo Armaflex de ⅝", #13mm | Isolamento em borracha elastomérica tipo Armaflex de ⅝", #13mm | Isolamento em borracha elastomérica tipo Armaflex de ⅝", #13mm | Isolamento em borracha elastomérica tipo Armaflex de ⅝", #13mm | Isolamento em borracha elastomérica tipo Armaflex de ⅝", #13mm | Isolamento em borracha elastomérica tipo Armaflex de ⅝", #13mm | Isolamento em borracha elastomérica tipo Armaflex de ⅝", #13mm | Isolamento em borracha elastomérica tipo Armaflex de ⅝", #13mm | Isolamento em borracha elastomérica tipo Armaflex de ⅝", #13mm | Isolamento em borracha elastomérica tipo Armaflex de ⅝", #13mm | Isolamento em borracha elastomérica tipo Armaflex de ⅝", #13mm | Isolamento em borracha elastomérica tipo Armaflex de ⅝", #13mm | Isolamento em borracha elastomérica tipo Armaflex de ⅝", #13mm |  |  | m | m | 340
3.21 | Isolamento em borracha elastomérica tipo Armaflex de ½", #13mm | Isolamento em borracha elastomérica tipo Armaflex de ½", #13mm | Isolamento em borracha elastomérica tipo Armaflex de ½", #13mm | Isolamento em borracha elastomérica tipo Armaflex de ½", #13mm | Isolamento em borracha elastomérica tipo Armaflex de ½", #13mm | Isolamento em borracha elastomérica tipo Armaflex de ½", #13mm | Isolamento em borracha elastomérica tipo Armaflex de ½", #13mm | Isolamento em borracha elastomérica tipo Armaflex de ½", #13mm | Isolamento em borracha elastomérica tipo Armaflex de ½", #13mm | Isolamento em borracha elastomérica tipo Armaflex de ½", #13mm | Isolamento em borracha elastomérica tipo Armaflex de ½", #13mm | Isolamento em borracha elastomérica tipo Armaflex de ½", #13mm | Isolamento em borracha elastomérica tipo Armaflex de ½", #13mm | Isolamento em borracha elastomérica tipo Armaflex de ½", #13mm | Isolamento em borracha elastomérica tipo Armaflex de ½", #13mm | Isolamento em borracha elastomérica tipo Armaflex de ½", #13mm | Isolamento em borracha elastomérica tipo Armaflex de ½", #13mm |  |  | m | m | 120
3.22 | Isolamento em borracha elastomérica tipo Armaflex de ⅜", #13mm | Isolamento em borracha elastomérica tipo Armaflex de ⅜", #13mm | Isolamento em borracha elastomérica tipo Armaflex de ⅜", #13mm | Isolamento em borracha elastomérica tipo Armaflex de ⅜", #13mm | Isolamento em borracha elastomérica tipo Armaflex de ⅜", #13mm | Isolamento em borracha elastomérica tipo Armaflex de ⅜", #13mm | Isolamento em borracha elastomérica tipo Armaflex de ⅜", #13mm | Isolamento em borracha elastomérica tipo Armaflex de ⅜", #13mm | Isolamento em borracha elastomérica tipo Armaflex de ⅜", #13mm | Isolamento em borracha elastomérica tipo Armaflex de ⅜", #13mm | Isolamento em borracha elastomérica tipo Armaflex de ⅜", #13mm | Isolamento em borracha elastomérica tipo Armaflex de ⅜", #13mm | Isolamento em borracha elastomérica tipo Armaflex de ⅜", #13mm | Isolamento em borracha elastomérica tipo Armaflex de ⅜", #13mm | Isolamento em borracha elastomérica tipo Armaflex de ⅜", #13mm | Isolamento em borracha elastomérica tipo Armaflex de ⅜", #13mm | Isolamento em borracha elastomérica tipo Armaflex de ⅜", #13mm |  |  | m | m | 244
3.23 | Isolamento em borracha elastomérica tipo Armaflex de ¼", #13mm | Isolamento em borracha elastomérica tipo Armaflex de ¼", #13mm | Isolamento em borracha elastomérica tipo Armaflex de ¼", #13mm | Isolamento em borracha elastomérica tipo Armaflex de ¼", #13mm | Isolamento em borracha elastomérica tipo Armaflex de ¼", #13mm | Isolamento em borracha elastomérica tipo Armaflex de ¼", #13mm | Isolamento em borracha elastomérica tipo Armaflex de ¼", #13mm | Isolamento em borracha elastomérica tipo Armaflex de ¼", #13mm | Isolamento em borracha elastomérica tipo Armaflex de ¼", #13mm | Isolamento em borracha elastomérica tipo Armaflex de ¼", #13mm | Isolamento em borracha elastomérica tipo Armaflex de ¼", #13mm | Isolamento em borracha elastomérica tipo Armaflex de ¼", #13mm | Isolamento em borracha elastomérica tipo Armaflex de ¼", #13mm | Isolamento em borracha elastomérica tipo Armaflex de ¼", #13mm | Isolamento em borracha elastomérica tipo Armaflex de ¼", #13mm | Isolamento em borracha elastomérica tipo Armaflex de ¼", #13mm | Isolamento em borracha elastomérica tipo Armaflex de ¼", #13mm |  |  | m | m | 82
3.24 | Isolamento em borracha elastomérica tipo Armaflex de 1", #13mm | Isolamento em borracha elastomérica tipo Armaflex de ¼", #13mm | Isolamento em borracha elastomérica tipo Armaflex de ¼", #13mm | Isolamento em borracha elastomérica tipo Armaflex de ¼", #13mm | Isolamento em borracha elastomérica tipo Armaflex de ¼", #13mm | Isolamento em borracha elastomérica tipo Armaflex de ¼", #13mm | Isolamento em borracha elastomérica tipo Armaflex de ¼", #13mm | Isolamento em borracha elastomérica tipo Armaflex de ¼", #13mm | Isolamento em borracha elastomérica tipo Armaflex de ¼", #13mm | Isolamento em borracha elastomérica tipo Armaflex de ¼", #13mm | Isolamento em borracha elastomérica tipo Armaflex de ¼", #13mm | Isolamento em borracha elastomérica tipo Armaflex de ¼", #13mm | Isolamento em borracha elastomérica tipo Armaflex de ¼", #13mm | Isolamento em borracha elastomérica tipo Armaflex de ¼", #13mm | Isolamento em borracha elastomérica tipo Armaflex de ¼", #13mm | Isolamento em borracha elastomérica tipo Armaflex de ¼", #13mm | Isolamento em borracha elastomérica tipo Armaflex de ¼", #13mm |  |  | m | m | 30
3.25 | Luvas e curvas para as tubulações acima, conforme desenho | Luvas e curvas para as tubulações acima, conforme desenho | Luvas e curvas para as tubulações acima, conforme desenho | Luvas e curvas para as tubulações acima, conforme desenho | Luvas e curvas para as tubulações acima, conforme desenho | Luvas e curvas para as tubulações acima, conforme desenho | Luvas e curvas para as tubulações acima, conforme desenho | Luvas e curvas para as tubulações acima, conforme desenho | Luvas e curvas para as tubulações acima, conforme desenho | Luvas e curvas para as tubulações acima, conforme desenho | Luvas e curvas para as tubulações acima, conforme desenho | Luvas e curvas para as tubulações acima, conforme desenho | Luvas e curvas para as tubulações acima, conforme desenho | Luvas e curvas para as tubulações acima, conforme desenho | Luvas e curvas para as tubulações acima, conforme desenho | Luvas e curvas para as tubulações acima, conforme desenho | Luvas e curvas para as tubulações acima, conforme desenho |  |  | vb | vb | 1
3.26 | Fita PVC preta para acabamento da tubulação | Fita PVC preta para acabamento da tubulação | Fita PVC preta para acabamento da tubulação | Fita PVC preta para acabamento da tubulação | Fita PVC preta para acabamento da tubulação | Fita PVC preta para acabamento da tubulação | Fita PVC preta para acabamento da tubulação | Fita PVC preta para acabamento da tubulação | Fita PVC preta para acabamento da tubulação | Fita PVC preta para acabamento da tubulação | Fita PVC preta para acabamento da tubulação | Fita PVC preta para acabamento da tubulação | Fita PVC preta para acabamento da tubulação | Fita PVC preta para acabamento da tubulação | Fita PVC preta para acabamento da tubulação | Fita PVC preta para acabamento da tubulação | Fita PVC preta para acabamento da tubulação |  |  | vb | vb | 1
3.27 | Acessórios de montagem (abraçadeiras tipo "gota", barra roscada, cola, chumbadores e demais itens necessários) | Acessórios de montagem (abraçadeiras tipo "gota", barra roscada, cola, chumbadores e demais itens necessários) | Acessórios de montagem (abraçadeiras tipo "gota", barra roscada, cola, chumbadores e demais itens necessários) | Acessórios de montagem (abraçadeiras tipo "gota", barra roscada, cola, chumbadores e demais itens necessários) | Acessórios de montagem (abraçadeiras tipo "gota", barra roscada, cola, chumbadores e demais itens necessários) | Acessórios de montagem (abraçadeiras tipo "gota", barra roscada, cola, chumbadores e demais itens necessários) | Acessórios de montagem (abraçadeiras tipo "gota", barra roscada, cola, chumbadores e demais itens necessários) | Acessórios de montagem (abraçadeiras tipo "gota", barra roscada, cola, chumbadores e demais itens necessários) | Acessórios de montagem (abraçadeiras tipo "gota", barra roscada, cola, chumbadores e demais itens necessários) | Acessórios de montagem (abraçadeiras tipo "gota", barra roscada, cola, chumbadores e demais itens necessários) | Acessórios de montagem (abraçadeiras tipo "gota", barra roscada, cola, chumbadores e demais itens necessários) | Acessórios de montagem (abraçadeiras tipo "gota", barra roscada, cola, chumbadores e demais itens necessários) | Acessórios de montagem (abraçadeiras tipo "gota", barra roscada, cola, chumbadores e demais itens necessários) | Acessórios de montagem (abraçadeiras tipo "gota", barra roscada, cola, chumbadores e demais itens necessários) | Acessórios de montagem (abraçadeiras tipo "gota", barra roscada, cola, chumbadores e demais itens necessários) | Acessórios de montagem (abraçadeiras tipo "gota", barra roscada, cola, chumbadores e demais itens necessários) | Acessórios de montagem (abraçadeiras tipo "gota", barra roscada, cola, chumbadores e demais itens necessários) |  |  | vb | vb | 1
3.28 | Material para suportação de rede frigorígena e dreno em área externa e interna | Acessórios de montagem (abraçadeiras tipo "gota", barra roscada, cola, chumbadores e demais itens necessários) | Acessórios de montagem (abraçadeiras tipo "gota", barra roscada, cola, chumbadores e demais itens necessários) | Acessórios de montagem (abraçadeiras tipo "gota", barra roscada, cola, chumbadores e demais itens necessários) | Acessórios de montagem (abraçadeiras tipo "gota", barra roscada, cola, chumbadores e demais itens necessários) | Acessórios de montagem (abraçadeiras tipo "gota", barra roscada, cola, chumbadores e demais itens necessários) | Acessórios de montagem (abraçadeiras tipo "gota", barra roscada, cola, chumbadores e demais itens necessários) | Acessórios de montagem (abraçadeiras tipo "gota", barra roscada, cola, chumbadores e demais itens necessários) | Acessórios de montagem (abraçadeiras tipo "gota", barra roscada, cola, chumbadores e demais itens necessários) | Acessórios de montagem (abraçadeiras tipo "gota", barra roscada, cola, chumbadores e demais itens necessários) | Acessórios de montagem (abraçadeiras tipo "gota", barra roscada, cola, chumbadores e demais itens necessários) | Acessórios de montagem (abraçadeiras tipo "gota", barra roscada, cola, chumbadores e demais itens necessários) | Acessórios de montagem (abraçadeiras tipo "gota", barra roscada, cola, chumbadores e demais itens necessários) | Acessórios de montagem (abraçadeiras tipo "gota", barra roscada, cola, chumbadores e demais itens necessários) | Acessórios de montagem (abraçadeiras tipo "gota", barra roscada, cola, chumbadores e demais itens necessários) | Acessórios de montagem (abraçadeiras tipo "gota", barra roscada, cola, chumbadores e demais itens necessários) | Acessórios de montagem (abraçadeiras tipo "gota", barra roscada, cola, chumbadores e demais itens necessários) |  |  | vb | vb | 1
3.29 | Carga de gás refrigerante - R410A | Carga de gás refrigerante - R410A | Carga de gás refrigerante - R410A | Carga de gás refrigerante - R410A | Carga de gás refrigerante - R410A | Carga de gás refrigerante - R410A | Carga de gás refrigerante - R410A | Carga de gás refrigerante - R410A | Carga de gás refrigerante - R410A | Carga de gás refrigerante - R410A | Carga de gás refrigerante - R410A | Carga de gás refrigerante - R410A | Carga de gás refrigerante - R410A | Carga de gás refrigerante - R410A | Carga de gás refrigerante - R410A | Carga de gás refrigerante - R410A | Carga de gás refrigerante - R410A |  |  | kg | kg | 80
3.30 | Válvulas de serviço para tubulação de ¼" | Válvulas de serviço para tubulação de ¼" | Válvulas de serviço para tubulação de ¼" | Válvulas de serviço para tubulação de ¼" | Válvulas de serviço para tubulação de ¼" | Válvulas de serviço para tubulação de ¼" | Válvulas de serviço para tubulação de ¼" | Válvulas de serviço para tubulação de ¼" | Válvulas de serviço para tubulação de ¼" | Válvulas de serviço para tubulação de ¼" | Válvulas de serviço para tubulação de ¼" | Válvulas de serviço para tubulação de ¼" | Válvulas de serviço para tubulação de ¼" | Válvulas de serviço para tubulação de ¼" | Válvulas de serviço para tubulação de ¼" | Válvulas de serviço para tubulação de ¼" | Válvulas de serviço para tubulação de ¼" |  |  | pç | pç | 21
3.31 | Válvulas de serviço para tubulação de ½" | Válvulas de serviço para tubulação de ½" | Válvulas de serviço para tubulação de ½" | Válvulas de serviço para tubulação de ½" | Válvulas de serviço para tubulação de ½" | Válvulas de serviço para tubulação de ½" | Válvulas de serviço para tubulação de ½" | Válvulas de serviço para tubulação de ½" | Válvulas de serviço para tubulação de ½" | Válvulas de serviço para tubulação de ½" | Válvulas de serviço para tubulação de ½" | Válvulas de serviço para tubulação de ½" | Válvulas de serviço para tubulação de ½" | Válvulas de serviço para tubulação de ½" | Válvulas de serviço para tubulação de ½" | Válvulas de serviço para tubulação de ½" | Válvulas de serviço para tubulação de ½" |  |  | pç | pç | 21
3.32 | Válvulas de serviço para tubulação de ⅜" | Válvulas de serviço para tubulação de ⅜" | Válvulas de serviço para tubulação de ⅜" | Válvulas de serviço para tubulação de ⅜" | Válvulas de serviço para tubulação de ⅜" | Válvulas de serviço para tubulação de ⅜" | Válvulas de serviço para tubulação de ⅜" | Válvulas de serviço para tubulação de ⅜" | Válvulas de serviço para tubulação de ⅜" | Válvulas de serviço para tubulação de ⅜" | Válvulas de serviço para tubulação de ⅜" | Válvulas de serviço para tubulação de ⅜" | Válvulas de serviço para tubulação de ⅜" | Válvulas de serviço para tubulação de ⅜" | Válvulas de serviço para tubulação de ⅜" | Válvulas de serviço para tubulação de ⅜" | Válvulas de serviço para tubulação de ⅜" |  |  | pç | pç | 35
3.33 | Válvulas de serviço para tubulação de ⅝" | Válvulas de serviço para tubulação de ⅝" | Válvulas de serviço para tubulação de ⅝" | Válvulas de serviço para tubulação de ⅝" | Válvulas de serviço para tubulação de ⅝" | Válvulas de serviço para tubulação de ⅝" | Válvulas de serviço para tubulação de ⅝" | Válvulas de serviço para tubulação de ⅝" | Válvulas de serviço para tubulação de ⅝" | Válvulas de serviço para tubulação de ⅝" | Válvulas de serviço para tubulação de ⅝" | Válvulas de serviço para tubulação de ⅝" | Válvulas de serviço para tubulação de ⅝" | Válvulas de serviço para tubulação de ⅝" | Válvulas de serviço para tubulação de ⅝" | Válvulas de serviço para tubulação de ⅝" | Válvulas de serviço para tubulação de ⅝" |  |  | pç | pç | 35
3.34 | Nitrogênio, oxigênio e acetileno para solda da tubulação | Nitrogênio, oxigênio e acetileno para solda da tubulação | Nitrogênio, oxigênio e acetileno para solda da tubulação | Nitrogênio, oxigênio e acetileno para solda da tubulação | Nitrogênio, oxigênio e acetileno para solda da tubulação | Nitrogênio, oxigênio e acetileno para solda da tubulação | Nitrogênio, oxigênio e acetileno para solda da tubulação | Nitrogênio, oxigênio e acetileno para solda da tubulação | Nitrogênio, oxigênio e acetileno para solda da tubulação | Nitrogênio, oxigênio e acetileno para solda da tubulação | Nitrogênio, oxigênio e acetileno para solda da tubulação | Nitrogênio, oxigênio e acetileno para solda da tubulação | Nitrogênio, oxigênio e acetileno para solda da tubulação | Nitrogênio, oxigênio e acetileno para solda da tubulação | Nitrogênio, oxigênio e acetileno para solda da tubulação | Nitrogênio, oxigênio e acetileno para solda da tubulação | Nitrogênio, oxigênio e acetileno para solda da tubulação |  |  | vb | vb | 1
3.35 | Carga de nitrogênio para limpeza e pressurização do sistema | Carga de nitrogênio para limpeza e pressurização do sistema | Carga de nitrogênio para limpeza e pressurização do sistema | Carga de nitrogênio para limpeza e pressurização do sistema | Carga de nitrogênio para limpeza e pressurização do sistema | Carga de nitrogênio para limpeza e pressurização do sistema | Carga de nitrogênio para limpeza e pressurização do sistema | Carga de nitrogênio para limpeza e pressurização do sistema | Carga de nitrogênio para limpeza e pressurização do sistema | Carga de nitrogênio para limpeza e pressurização do sistema | Carga de nitrogênio para limpeza e pressurização do sistema | Carga de nitrogênio para limpeza e pressurização do sistema | Carga de nitrogênio para limpeza e pressurização do sistema | Carga de nitrogênio para limpeza e pressurização do sistema | Carga de nitrogênio para limpeza e pressurização do sistema | Carga de nitrogênio para limpeza e pressurização do sistema | Carga de nitrogênio para limpeza e pressurização do sistema |  |  | vb | vb | 1
3.36 | Tubulação de dreno em PVC | Tubulação de dreno em PVC | Tubulação de dreno em PVC | Tubulação de dreno em PVC | Tubulação de dreno em PVC | Tubulação de dreno em PVC | Tubulação de dreno em PVC | Tubulação de dreno em PVC | Tubulação de dreno em PVC | Tubulação de dreno em PVC | Tubulação de dreno em PVC | Tubulação de dreno em PVC | Tubulação de dreno em PVC | Tubulação de dreno em PVC | Tubulação de dreno em PVC | Tubulação de dreno em PVC | Tubulação de dreno em PVC |  |  | vb | vb | 1
3.37 | Isolamento em borracha elastométrica para tubulação de dreno #9mm | Isolamento em borracha elastométrica para tubulação de dreno #9mm | Isolamento em borracha elastométrica para tubulação de dreno #9mm | Isolamento em borracha elastométrica para tubulação de dreno #9mm | Isolamento em borracha elastométrica para tubulação de dreno #9mm | Isolamento em borracha elastométrica para tubulação de dreno #9mm | Isolamento em borracha elastométrica para tubulação de dreno #9mm | Isolamento em borracha elastométrica para tubulação de dreno #9mm | Isolamento em borracha elastométrica para tubulação de dreno #9mm | Isolamento em borracha elastométrica para tubulação de dreno #9mm | Isolamento em borracha elastométrica para tubulação de dreno #9mm | Isolamento em borracha elastométrica para tubulação de dreno #9mm | Isolamento em borracha elastométrica para tubulação de dreno #9mm | Isolamento em borracha elastométrica para tubulação de dreno #9mm | Isolamento em borracha elastométrica para tubulação de dreno #9mm | Isolamento em borracha elastométrica para tubulação de dreno #9mm | Isolamento em borracha elastométrica para tubulação de dreno #9mm |  |  | vb | vb | 1
4.0 | REDE DE DUTOS
4.1 | Duto de aço galvanizado tipo TDC #26 | Duto de aço galvanizado tipo TDC para ar externo | Duto de aço galvanizado tipo TDC para ar externo | Duto de aço galvanizado tipo TDC para ar externo | Duto de aço galvanizado tipo TDC para ar externo | Duto de aço galvanizado tipo TDC para ar externo | Duto de aço galvanizado tipo TDC para ar externo | Duto de aço galvanizado tipo TDC para ar externo | Duto de aço galvanizado tipo TDC para ar externo | Duto de aço galvanizado tipo TDC para ar externo | Duto de aço galvanizado tipo TDC para ar externo | Duto de aço galvanizado tipo TDC para ar externo | Duto de aço galvanizado tipo TDC para ar externo | Duto de aço galvanizado tipo TDC para ar externo | Duto de aço galvanizado tipo TDC para ar externo | Duto de aço galvanizado tipo TDC para ar externo | Duto de aço galvanizado tipo TDC para ar externo |  |  | kg | kg | 1500
4.2 | Duto de aço galvanizado tipo TDC #24 | Duto de aço galvanizado tipo TDC para ar exaustão | Duto de aço galvanizado tipo TDC para ar exaustão | Duto de aço galvanizado tipo TDC para ar exaustão | Duto de aço galvanizado tipo TDC para ar exaustão | Duto de aço galvanizado tipo TDC para ar exaustão | Duto de aço galvanizado tipo TDC para ar exaustão | Duto de aço galvanizado tipo TDC para ar exaustão | Duto de aço galvanizado tipo TDC para ar exaustão | Duto de aço galvanizado tipo TDC para ar exaustão | Duto de aço galvanizado tipo TDC para ar exaustão | Duto de aço galvanizado tipo TDC para ar exaustão | Duto de aço galvanizado tipo TDC para ar exaustão | Duto de aço galvanizado tipo TDC para ar exaustão | Duto de aço galvanizado tipo TDC para ar exaustão | Duto de aço galvanizado tipo TDC para ar exaustão | Duto de aço galvanizado tipo TDC para ar exaustão |  |  | kg | kg | 1200
4.3 | Isolamento em manta de lã de vidro | Isolamento em manta de lã de vidro | Isolamento em manta de lã de vidro | Isolamento em manta de lã de vidro | Isolamento em manta de lã de vidro | Isolamento em manta de lã de vidro | Isolamento em manta de lã de vidro | Isolamento em manta de lã de vidro | Isolamento em manta de lã de vidro | Isolamento em manta de lã de vidro | Isolamento em manta de lã de vidro | Isolamento em manta de lã de vidro | Isolamento em manta de lã de vidro | Isolamento em manta de lã de vidro | Isolamento em manta de lã de vidro | Isolamento em manta de lã de vidro | Isolamento em manta de lã de vidro |  |  | m² | m² | 90
4.4 | Rechapeamento de tubulação, conforme projeto | Rechapeamento de tubulação, conforme projeto | Rechapeamento de tubulação, conforme projeto | Rechapeamento de tubulação, conforme projeto | Rechapeamento de tubulação, conforme projeto | Rechapeamento de tubulação, conforme projeto | Rechapeamento de tubulação, conforme projeto | Rechapeamento de tubulação, conforme projeto | Rechapeamento de tubulação, conforme projeto | Rechapeamento de tubulação, conforme projeto | Rechapeamento de tubulação, conforme projeto | Rechapeamento de tubulação, conforme projeto | Rechapeamento de tubulação, conforme projeto | Rechapeamento de tubulação, conforme projeto | Rechapeamento de tubulação, conforme projeto | Rechapeamento de tubulação, conforme projeto | Rechapeamento de tubulação, conforme projeto |  |  | vb | vb | 1
4.5 | Duto flexível sem isolamento de 4" | Duto flexível sem isolamento de 4" | Duto flexível sem isolamento de 4" | Duto flexível sem isolamento de 4" | Duto flexível sem isolamento de 4" | Duto flexível sem isolamento de 4" | Duto flexível sem isolamento de 4" | Duto flexível sem isolamento de 4" | Duto flexível sem isolamento de 4" | Duto flexível sem isolamento de 4" | Duto flexível sem isolamento de 4" | Duto flexível sem isolamento de 4" | Duto flexível sem isolamento de 4" | Duto flexível sem isolamento de 4" | Duto flexível sem isolamento de 4" | Duto flexível sem isolamento de 4" | Duto flexível sem isolamento de 4" |  |  | m | m | 40
4.6 | Colarinho com registro tipo borboleta de 4" | Colarinho com registro tipo borboleta de 4" | Colarinho com registro tipo borboleta de 4" | Colarinho com registro tipo borboleta de 4" | Colarinho com registro tipo borboleta de 4" | Colarinho com registro tipo borboleta de 4" | Colarinho com registro tipo borboleta de 4" | Colarinho com registro tipo borboleta de 4" | Colarinho com registro tipo borboleta de 4" | Colarinho com registro tipo borboleta de 4" | Colarinho com registro tipo borboleta de 4" | Colarinho com registro tipo borboleta de 4" | Colarinho com registro tipo borboleta de 4" | Colarinho com registro tipo borboleta de 4" | Colarinho com registro tipo borboleta de 4" | Colarinho com registro tipo borboleta de 4" | Colarinho com registro tipo borboleta de 4" |  |  | pç | pç | 20
4.7 | Damper de regulagem tipo JN-B (Referência Trox) de 675mm X 400mm | Damper de regulagem tipo JN-B (Referência Trox) de 51x30 | Damper de regulagem tipo JN-B (Referência Trox) de 51x30 | Damper de regulagem tipo JN-B (Referência Trox) de 51x30 | Damper de regulagem tipo JN-B (Referência Trox) de 51x30 | Damper de regulagem tipo JN-B (Referência Trox) de 51x30 | Damper de regulagem tipo JN-B (Referência Trox) de 51x30 | Damper de regulagem tipo JN-B (Referência Trox) de 51x30 | Damper de regulagem tipo JN-B (Referência Trox) de 51x30 | Damper de regulagem tipo JN-B (Referência Trox) de 51x30 | Damper de regulagem tipo JN-B (Referência Trox) de 51x30 | Damper de regulagem tipo JN-B (Referência Trox) de 51x30 | Damper de regulagem tipo JN-B (Referência Trox) de 51x30 | Damper de regulagem tipo JN-B (Referência Trox) de 51x30 | Damper de regulagem tipo JN-B (Referência Trox) de 51x30 | Damper de regulagem tipo JN-B (Referência Trox) de 51x30 | Damper de regulagem tipo JN-B (Referência Trox) de 51x30 |  |  | pç | pç | 1
4.8 | Damper de regulagem tipo JN-B (Referência Trox) de 345mm X 200mm | Damper de regulagem tipo JN-B (Referência Trox) de 50x34,5 | Damper de regulagem tipo JN-B (Referência Trox) de 50x34,5 | Damper de regulagem tipo JN-B (Referência Trox) de 50x34,5 | Damper de regulagem tipo JN-B (Referência Trox) de 50x34,5 | Damper de regulagem tipo JN-B (Referência Trox) de 50x34,5 | Damper de regulagem tipo JN-B (Referência Trox) de 50x34,5 | Damper de regulagem tipo JN-B (Referência Trox) de 50x34,5 | Damper de regulagem tipo JN-B (Referência Trox) de 50x34,5 | Damper de regulagem tipo JN-B (Referência Trox) de 50x34,5 | Damper de regulagem tipo JN-B (Referência Trox) de 50x34,5 | Damper de regulagem tipo JN-B (Referência Trox) de 50x34,5 | Damper de regulagem tipo JN-B (Referência Trox) de 50x34,5 | Damper de regulagem tipo JN-B (Referência Trox) de 50x34,5 | Damper de regulagem tipo JN-B (Referência Trox) de 50x34,5 | Damper de regulagem tipo JN-B (Referência Trox) de 50x34,5 | Damper de regulagem tipo JN-B (Referência Trox) de 50x34,5 |  |  | pç | pç | 3
4.9 | Damper de regulagem tipo JN-B (Referência Trox) de 180mm X 200mm | Damper de regulagem tipo JN-B (Referência Trox) de 30x34,5 | Damper de regulagem tipo JN-B (Referência Trox) de 30x34,5 | Damper de regulagem tipo JN-B (Referência Trox) de 30x34,5 | Damper de regulagem tipo JN-B (Referência Trox) de 30x34,5 | Damper de regulagem tipo JN-B (Referência Trox) de 30x34,5 | Damper de regulagem tipo JN-B (Referência Trox) de 30x34,5 | Damper de regulagem tipo JN-B (Referência Trox) de 30x34,5 | Damper de regulagem tipo JN-B (Referência Trox) de 30x34,5 | Damper de regulagem tipo JN-B (Referência Trox) de 30x34,5 | Damper de regulagem tipo JN-B (Referência Trox) de 30x34,5 | Damper de regulagem tipo JN-B (Referência Trox) de 30x34,5 | Damper de regulagem tipo JN-B (Referência Trox) de 30x34,5 | Damper de regulagem tipo JN-B (Referência Trox) de 30x34,5 | Damper de regulagem tipo JN-B (Referência Trox) de 30x34,5 | Damper de regulagem tipo JN-B (Referência Trox) de 30x34,5 | Damper de regulagem tipo JN-B (Referência Trox) de 30x34,5 |  |  | pç | pç | 2
4.10 | Damper de regulagem tipo JN-B (Referência Trox) de 250mm X 180mm | Damper de regulagem tipo JN-B (Referência Trox) de 20x18 | Damper de regulagem tipo JN-B (Referência Trox) de 20x18 | Damper de regulagem tipo JN-B (Referência Trox) de 20x18 | Damper de regulagem tipo JN-B (Referência Trox) de 20x18 | Damper de regulagem tipo JN-B (Referência Trox) de 20x18 | Damper de regulagem tipo JN-B (Referência Trox) de 20x18 | Damper de regulagem tipo JN-B (Referência Trox) de 20x18 | Damper de regulagem tipo JN-B (Referência Trox) de 20x18 | Damper de regulagem tipo JN-B (Referência Trox) de 20x18 | Damper de regulagem tipo JN-B (Referência Trox) de 20x18 | Damper de regulagem tipo JN-B (Referência Trox) de 20x18 | Damper de regulagem tipo JN-B (Referência Trox) de 20x18 | Damper de regulagem tipo JN-B (Referência Trox) de 20x18 | Damper de regulagem tipo JN-B (Referência Trox) de 20x18 | Damper de regulagem tipo JN-B (Referência Trox) de 20x18 | Damper de regulagem tipo JN-B (Referência Trox) de 20x18 |  |  | pç | pç | 2
4.11 | Damper de regulagem tipo JN-B (Referência Trox) de 180mm X 300mm | Damper de regulagem tipo JN-B (Referência Trox) de 40x34,5 | Damper de regulagem tipo JN-B (Referência Trox) de 40x34,5 | Damper de regulagem tipo JN-B (Referência Trox) de 40x34,5 | Damper de regulagem tipo JN-B (Referência Trox) de 40x34,5 | Damper de regulagem tipo JN-B (Referência Trox) de 40x34,5 | Damper de regulagem tipo JN-B (Referência Trox) de 40x34,5 | Damper de regulagem tipo JN-B (Referência Trox) de 40x34,5 | Damper de regulagem tipo JN-B (Referência Trox) de 40x34,5 | Damper de regulagem tipo JN-B (Referência Trox) de 40x34,5 | Damper de regulagem tipo JN-B (Referência Trox) de 40x34,5 | Damper de regulagem tipo JN-B (Referência Trox) de 40x34,5 | Damper de regulagem tipo JN-B (Referência Trox) de 40x34,5 | Damper de regulagem tipo JN-B (Referência Trox) de 40x34,5 | Damper de regulagem tipo JN-B (Referência Trox) de 40x34,5 | Damper de regulagem tipo JN-B (Referência Trox) de 40x34,5 | Damper de regulagem tipo JN-B (Referência Trox) de 40x34,5 |  |  | pç | pç | 1
4.12 | Registro de sobre pressão MODELO Ref. KUL. Dimensões 297mm X 215mm | [18 empty] | pç |  | 1
4.13 | Difusor de ar em alumínio anodizado na cor natural com quatro saídas e caixa plenum, MODELO Ref. ADLQ-AK COM PLENUM SÉRIE AK6. Tamanho 1. (Referência Trox) | [18 empty] | pç |  | 4
4.14 | Difusor de ar em alumínio anodizado na cor natural com quatro saídas e caixa plenum, MODELO Ref. ADLQ-AK COM PLENUM SÉRIE AK6. Tamanho 2. (Referência Trox) | [18 empty] | pç |  | 1
4.15 | Grelha de insuflamento em alumínio anodizado na cor branca, dupla deflexão, aletas móveis, registro de regulagem de vazão. MODELO Ref. VAT-DG. Dimensões 325mm X 125mm (Referência Trox) | Grelha de exaustão com registro tipo VAT-AG (Referência Trox) de 425x165 | Grelha de exaustão com registro tipo VAT-AG (Referência Trox) de 425x165 | Grelha de exaustão com registro tipo VAT-AG (Referência Trox) de 425x165 | Grelha de exaustão com registro tipo VAT-AG (Referência Trox) de 425x165 | Grelha de exaustão com registro tipo VAT-AG (Referência Trox) de 425x165 | Grelha de exaustão com registro tipo VAT-AG (Referência Trox) de 425x165 | Grelha de exaustão com registro tipo VAT-AG (Referência Trox) de 425x165 | Grelha de exaustão com registro tipo VAT-AG (Referência Trox) de 425x165 | Grelha de exaustão com registro tipo VAT-AG (Referência Trox) de 425x165 | Grelha de exaustão com registro tipo VAT-AG (Referência Trox) de 425x165 | Grelha de exaustão com registro tipo VAT-AG (Referência Trox) de 425x165 | Grelha de exaustão com registro tipo VAT-AG (Referência Trox) de 425x165 | Grelha de exaustão com registro tipo VAT-AG (Referência Trox) de 425x165 | Grelha de exaustão com registro tipo VAT-AG (Referência Trox) de 425x165 | Grelha de exaustão com registro tipo VAT-AG (Referência Trox) de 425x165 | Grelha de exaustão com registro tipo VAT-AG (Referência Trox) de 425x165 |  |  | pç | pç | 6
4.16 | Grelha de insuflamento em alumínio anodizado na cor branca, dupla deflexão, aletas móveis, registro de regulagem de vazão. MODELO Ref. VAT-DG. Dimensões 325mm X 165mm (Referência Trox) | Grelha de exaustão com registro tipo VAT-AG (Referência Trox) de 425x165 | Grelha de exaustão com registro tipo VAT-AG (Referência Trox) de 425x165 | Grelha de exaustão com registro tipo VAT-AG (Referência Trox) de 425x165 | Grelha de exaustão com registro tipo VAT-AG (Referência Trox) de 425x165 | Grelha de exaustão com registro tipo VAT-AG (Referência Trox) de 425x165 | Grelha de exaustão com registro tipo VAT-AG (Referência Trox) de 425x165 | Grelha de exaustão com registro tipo VAT-AG (Referência Trox) de 425x165 | Grelha de exaustão com registro tipo VAT-AG (Referência Trox) de 425x165 | Grelha de exaustão com registro tipo VAT-AG (Referência Trox) de 425x165 | Grelha de exaustão com registro tipo VAT-AG (Referência Trox) de 425x165 | Grelha de exaustão com registro tipo VAT-AG (Referência Trox) de 425x165 | Grelha de exaustão com registro tipo VAT-AG (Referência Trox) de 425x165 | Grelha de exaustão com registro tipo VAT-AG (Referência Trox) de 425x165 | Grelha de exaustão com registro tipo VAT-AG (Referência Trox) de 425x165 | Grelha de exaustão com registro tipo VAT-AG (Referência Trox) de 425x165 | Grelha de exaustão com registro tipo VAT-AG (Referência Trox) de 425x165 |  |  | pç | pç | 18
4.17 | Grelha de insuflamento em alumínio anodizado na cor branca, dupla deflexão, aletas móveis, registro de regulagem de vazão. MODELO Ref. VAT-DG. Dimensões 225mm X 75mm (Referência Trox) | Grelha de exaustão com registro tipo VAT-AG (Referência Trox) de 425x165 | Grelha de exaustão com registro tipo VAT-AG (Referência Trox) de 425x165 | Grelha de exaustão com registro tipo VAT-AG (Referência Trox) de 425x165 | Grelha de exaustão com registro tipo VAT-AG (Referência Trox) de 425x165 | Grelha de exaustão com registro tipo VAT-AG (Referência Trox) de 425x165 | Grelha de exaustão com registro tipo VAT-AG (Referência Trox) de 425x165 | Grelha de exaustão com registro tipo VAT-AG (Referência Trox) de 425x165 | Grelha de exaustão com registro tipo VAT-AG (Referência Trox) de 425x165 | Grelha de exaustão com registro tipo VAT-AG (Referência Trox) de 425x165 | Grelha de exaustão com registro tipo VAT-AG (Referência Trox) de 425x165 | Grelha de exaustão com registro tipo VAT-AG (Referência Trox) de 425x165 | Grelha de exaustão com registro tipo VAT-AG (Referência Trox) de 425x165 | Grelha de exaustão com registro tipo VAT-AG (Referência Trox) de 425x165 | Grelha de exaustão com registro tipo VAT-AG (Referência Trox) de 425x165 | Grelha de exaustão com registro tipo VAT-AG (Referência Trox) de 425x165 | Grelha de exaustão com registro tipo VAT-AG (Referência Trox) de 425x165 |  |  | pç | pç | 5
4.18 | Grelha de insuflamento em alumínio anodizado na cor branca, dupla deflexão, aletas móveis, registro de regulagem de vazão. MODELO Ref. VAT-DG. Dimensões 225mm X 125mm (Referência Trox) | Grelha de exaustão com registro tipo VAT-AG (Referência Trox) de 425x165 | Grelha de exaustão com registro tipo VAT-AG (Referência Trox) de 425x165 | Grelha de exaustão com registro tipo VAT-AG (Referência Trox) de 425x165 | Grelha de exaustão com registro tipo VAT-AG (Referência Trox) de 425x165 | Grelha de exaustão com registro tipo VAT-AG (Referência Trox) de 425x165 | Grelha de exaustão com registro tipo VAT-AG (Referência Trox) de 425x165 | Grelha de exaustão com registro tipo VAT-AG (Referência Trox) de 425x165 | Grelha de exaustão com registro tipo VAT-AG (Referência Trox) de 425x165 | Grelha de exaustão com registro tipo VAT-AG (Referência Trox) de 425x165 | Grelha de exaustão com registro tipo VAT-AG (Referência Trox) de 425x165 | Grelha de exaustão com registro tipo VAT-AG (Referência Trox) de 425x165 | Grelha de exaustão com registro tipo VAT-AG (Referência Trox) de 425x165 | Grelha de exaustão com registro tipo VAT-AG (Referência Trox) de 425x165 | Grelha de exaustão com registro tipo VAT-AG (Referência Trox) de 425x165 | Grelha de exaustão com registro tipo VAT-AG (Referência Trox) de 425x165 | Grelha de exaustão com registro tipo VAT-AG (Referência Trox) de 425x165 |  |  | pç | pç | 1
4.19 | Grelha de retorno em alumínio anodizado na cor branca, simples deflexão, aletas móveis e registro de regulagem de vazão. MODELO Ref. VAT-AG. Dimensões 225mm X 125mm (Referência Trox) | Grelha de exaustão com registro tipo VAT-AG (Referência Trox) de 325x165 | Grelha de exaustão com registro tipo VAT-AG (Referência Trox) de 325x165 | Grelha de exaustão com registro tipo VAT-AG (Referência Trox) de 325x165 | Grelha de exaustão com registro tipo VAT-AG (Referência Trox) de 325x165 | Grelha de exaustão com registro tipo VAT-AG (Referência Trox) de 325x165 | Grelha de exaustão com registro tipo VAT-AG (Referência Trox) de 325x165 | Grelha de exaustão com registro tipo VAT-AG (Referência Trox) de 325x165 | Grelha de exaustão com registro tipo VAT-AG (Referência Trox) de 325x165 | Grelha de exaustão com registro tipo VAT-AG (Referência Trox) de 325x165 | Grelha de exaustão com registro tipo VAT-AG (Referência Trox) de 325x165 | Grelha de exaustão com registro tipo VAT-AG (Referência Trox) de 325x165 | Grelha de exaustão com registro tipo VAT-AG (Referência Trox) de 325x165 | Grelha de exaustão com registro tipo VAT-AG (Referência Trox) de 325x165 | Grelha de exaustão com registro tipo VAT-AG (Referência Trox) de 325x165 | Grelha de exaustão com registro tipo VAT-AG (Referência Trox) de 325x165 | Grelha de exaustão com registro tipo VAT-AG (Referência Trox) de 325x165 |  |  | pç | pç | 1
4.20 | Grelha de retorno em alumínio anodizado na cor branca, simples deflexão, aletas móveis e registro de regulagem de vazão. MODELO Ref. VAT-AG. Dimensões 325mm X 75mm (Referência Trox) | Grelha de exaustão com registro tipo VAT-AG (Referência Trox) de 325x165 | Grelha de exaustão com registro tipo VAT-AG (Referência Trox) de 325x165 | Grelha de exaustão com registro tipo VAT-AG (Referência Trox) de 325x165 | Grelha de exaustão com registro tipo VAT-AG (Referência Trox) de 325x165 | Grelha de exaustão com registro tipo VAT-AG (Referência Trox) de 325x165 | Grelha de exaustão com registro tipo VAT-AG (Referência Trox) de 325x165 | Grelha de exaustão com registro tipo VAT-AG (Referência Trox) de 325x165 | Grelha de exaustão com registro tipo VAT-AG (Referência Trox) de 325x165 | Grelha de exaustão com registro tipo VAT-AG (Referência Trox) de 325x165 | Grelha de exaustão com registro tipo VAT-AG (Referência Trox) de 325x165 | Grelha de exaustão com registro tipo VAT-AG (Referência Trox) de 325x165 | Grelha de exaustão com registro tipo VAT-AG (Referência Trox) de 325x165 | Grelha de exaustão com registro tipo VAT-AG (Referência Trox) de 325x165 | Grelha de exaustão com registro tipo VAT-AG (Referência Trox) de 325x165 | Grelha de exaustão com registro tipo VAT-AG (Referência Trox) de 325x165 | Grelha de exaustão com registro tipo VAT-AG (Referência Trox) de 325x165 |  |  | pç | pç | 4
4.21 | Grelha de exaustão em alumínio anodizado na cor branca, simples deflexão, aletas móveis e registro de regulagem de vazão. MODELO Ref. VAT-AG. Dimensões 525mm X 165mm (Referência Trox) | Grelha de exaustão com registro tipo VAT-AG (Referência Trox) de 325x125 | Grelha de exaustão com registro tipo VAT-AG (Referência Trox) de 325x125 | Grelha de exaustão com registro tipo VAT-AG (Referência Trox) de 325x125 | Grelha de exaustão com registro tipo VAT-AG (Referência Trox) de 325x125 | Grelha de exaustão com registro tipo VAT-AG (Referência Trox) de 325x125 | Grelha de exaustão com registro tipo VAT-AG (Referência Trox) de 325x125 | Grelha de exaustão com registro tipo VAT-AG (Referência Trox) de 325x125 | Grelha de exaustão com registro tipo VAT-AG (Referência Trox) de 325x125 | Grelha de exaustão com registro tipo VAT-AG (Referência Trox) de 325x125 | Grelha de exaustão com registro tipo VAT-AG (Referência Trox) de 325x125 | Grelha de exaustão com registro tipo VAT-AG (Referência Trox) de 325x125 | Grelha de exaustão com registro tipo VAT-AG (Referência Trox) de 325x125 | Grelha de exaustão com registro tipo VAT-AG (Referência Trox) de 325x125 | Grelha de exaustão com registro tipo VAT-AG (Referência Trox) de 325x125 | Grelha de exaustão com registro tipo VAT-AG (Referência Trox) de 325x125 | Grelha de exaustão com registro tipo VAT-AG (Referência Trox) de 325x125 |  |  | pç | pç | 1
4.22 | Grelha de exaustão em alumínio anodizado na cor branca, simples deflexão, aletas móveis e registro de regulagem de vazão. MODELO Ref. VAT-AG. Dimensões 425mm X 165mm (Referência Trox) | Grelha de exaustão com registro tipo VAT-AG (Referência Trox) de 325x125 | Grelha de exaustão com registro tipo VAT-AG (Referência Trox) de 325x125 | Grelha de exaustão com registro tipo VAT-AG (Referência Trox) de 325x125 | Grelha de exaustão com registro tipo VAT-AG (Referência Trox) de 325x125 | Grelha de exaustão com registro tipo VAT-AG (Referência Trox) de 325x125 | Grelha de exaustão com registro tipo VAT-AG (Referência Trox) de 325x125 | Grelha de exaustão com registro tipo VAT-AG (Referência Trox) de 325x125 | Grelha de exaustão com registro tipo VAT-AG (Referência Trox) de 325x125 | Grelha de exaustão com registro tipo VAT-AG (Referência Trox) de 325x125 | Grelha de exaustão com registro tipo VAT-AG (Referência Trox) de 325x125 | Grelha de exaustão com registro tipo VAT-AG (Referência Trox) de 325x125 | Grelha de exaustão com registro tipo VAT-AG (Referência Trox) de 325x125 | Grelha de exaustão com registro tipo VAT-AG (Referência Trox) de 325x125 | Grelha de exaustão com registro tipo VAT-AG (Referência Trox) de 325x125 | Grelha de exaustão com registro tipo VAT-AG (Referência Trox) de 325x125 | Grelha de exaustão com registro tipo VAT-AG (Referência Trox) de 325x125 |  |  | pç | pç | 1
4.23 | Grelha de exaustão em alumínio anodizado na cor branca, simples deflexão, aletas móveis e registro de regulagem de vazão. MODELO Ref. VAT-AG. Dimensões 225mm X 165mm (Referência Trox) | Grelha de exaustão com registro tipo VAT-AG (Referência Trox) de 325x125 | Grelha de exaustão com registro tipo VAT-AG (Referência Trox) de 325x125 | Grelha de exaustão com registro tipo VAT-AG (Referência Trox) de 325x125 | Grelha de exaustão com registro tipo VAT-AG (Referência Trox) de 325x125 | Grelha de exaustão com registro tipo VAT-AG (Referência Trox) de 325x125 | Grelha de exaustão com registro tipo VAT-AG (Referência Trox) de 325x125 | Grelha de exaustão com registro tipo VAT-AG (Referência Trox) de 325x125 | Grelha de exaustão com registro tipo VAT-AG (Referência Trox) de 325x125 | Grelha de exaustão com registro tipo VAT-AG (Referência Trox) de 325x125 | Grelha de exaustão com registro tipo VAT-AG (Referência Trox) de 325x125 | Grelha de exaustão com registro tipo VAT-AG (Referência Trox) de 325x125 | Grelha de exaustão com registro tipo VAT-AG (Referência Trox) de 325x125 | Grelha de exaustão com registro tipo VAT-AG (Referência Trox) de 325x125 | Grelha de exaustão com registro tipo VAT-AG (Referência Trox) de 325x125 | Grelha de exaustão com registro tipo VAT-AG (Referência Trox) de 325x125 | Grelha de exaustão com registro tipo VAT-AG (Referência Trox) de 325x125 |  |  | pç | pç | 27
4.24 | Grelha de exaustão em alumínio anodizado na cor branca, simples deflexão, aletas móveis e registro de regulagem de vazão. MODELO Ref. VAT-AG. Dimensões 425mm X 165mm (Referência Trox) | Grelha de exaustão com registro tipo VAT-AG (Referência Trox) de 325x125 | Grelha de exaustão com registro tipo VAT-AG (Referência Trox) de 325x125 | Grelha de exaustão com registro tipo VAT-AG (Referência Trox) de 325x125 | Grelha de exaustão com registro tipo VAT-AG (Referência Trox) de 325x125 | Grelha de exaustão com registro tipo VAT-AG (Referência Trox) de 325x125 | Grelha de exaustão com registro tipo VAT-AG (Referência Trox) de 325x125 | Grelha de exaustão com registro tipo VAT-AG (Referência Trox) de 325x125 | Grelha de exaustão com registro tipo VAT-AG (Referência Trox) de 325x125 | Grelha de exaustão com registro tipo VAT-AG (Referência Trox) de 325x125 | Grelha de exaustão com registro tipo VAT-AG (Referência Trox) de 325x125 | Grelha de exaustão com registro tipo VAT-AG (Referência Trox) de 325x125 | Grelha de exaustão com registro tipo VAT-AG (Referência Trox) de 325x125 | Grelha de exaustão com registro tipo VAT-AG (Referência Trox) de 325x125 | Grelha de exaustão com registro tipo VAT-AG (Referência Trox) de 325x125 | Grelha de exaustão com registro tipo VAT-AG (Referência Trox) de 325x125 | Grelha de exaustão com registro tipo VAT-AG (Referência Trox) de 325x125 |  |  | pç | pç | 7
4.25 | Grelha de exaustão em alumínio anodizado na cor branca, simples deflexão, aletas móveis e registro de regulagem de vazão. MODELO Ref. VAT-AG. Dimensões 425mm X 165mm (Referência Trox) | Grelha de exaustão com registro tipo VAT-AG (Referência Trox) de 325x125 | Grelha de exaustão com registro tipo VAT-AG (Referência Trox) de 325x125 | Grelha de exaustão com registro tipo VAT-AG (Referência Trox) de 325x125 | Grelha de exaustão com registro tipo VAT-AG (Referência Trox) de 325x125 | Grelha de exaustão com registro tipo VAT-AG (Referência Trox) de 325x125 | Grelha de exaustão com registro tipo VAT-AG (Referência Trox) de 325x125 | Grelha de exaustão com registro tipo VAT-AG (Referência Trox) de 325x125 | Grelha de exaustão com registro tipo VAT-AG (Referência Trox) de 325x125 | Grelha de exaustão com registro tipo VAT-AG (Referência Trox) de 325x125 | Grelha de exaustão com registro tipo VAT-AG (Referência Trox) de 325x125 | Grelha de exaustão com registro tipo VAT-AG (Referência Trox) de 325x125 | Grelha de exaustão com registro tipo VAT-AG (Referência Trox) de 325x125 | Grelha de exaustão com registro tipo VAT-AG (Referência Trox) de 325x125 | Grelha de exaustão com registro tipo VAT-AG (Referência Trox) de 325x125 | Grelha de exaustão com registro tipo VAT-AG (Referência Trox) de 325x125 | Grelha de exaustão com registro tipo VAT-AG (Referência Trox) de 325x125 |  |  | pç | pç | 7
4.26 | Grelha para porta com aletas fixas em v alumínio anodizado na cor branca MODELO Ref. AGS-T. Dimensões 325mm X 325mm (Referência Trox) | Grelha de exaustão com registro tipo VAT-AG (Referência Trox) de 225x125 | Grelha de exaustão com registro tipo VAT-AG (Referência Trox) de 225x125 | Grelha de exaustão com registro tipo VAT-AG (Referência Trox) de 225x125 | Grelha de exaustão com registro tipo VAT-AG (Referência Trox) de 225x125 | Grelha de exaustão com registro tipo VAT-AG (Referência Trox) de 225x125 | Grelha de exaustão com registro tipo VAT-AG (Referência Trox) de 225x125 | Grelha de exaustão com registro tipo VAT-AG (Referência Trox) de 225x125 | Grelha de exaustão com registro tipo VAT-AG (Referência Trox) de 225x125 | Grelha de exaustão com registro tipo VAT-AG (Referência Trox) de 225x125 | Grelha de exaustão com registro tipo VAT-AG (Referência Trox) de 225x125 | Grelha de exaustão com registro tipo VAT-AG (Referência Trox) de 225x125 | Grelha de exaustão com registro tipo VAT-AG (Referência Trox) de 225x125 | Grelha de exaustão com registro tipo VAT-AG (Referência Trox) de 225x125 | Grelha de exaustão com registro tipo VAT-AG (Referência Trox) de 225x125 | Grelha de exaustão com registro tipo VAT-AG (Referência Trox) de 225x125 | Grelha de exaustão com registro tipo VAT-AG (Referência Trox) de 225x125 |  |  | pç | pç | 2
4.27 | Junta flexível 70/100 | Junta flexível 70/100 | Junta flexível 70/100 | Junta flexível 70/100 | Junta flexível 70/100 | Junta flexível 70/100 | Junta flexível 70/100 | Junta flexível 70/100 | Junta flexível 70/100 | Junta flexível 70/100 | Junta flexível 70/100 | Junta flexível 70/100 | Junta flexível 70/100 | Junta flexível 70/100 | Junta flexível 70/100 | Junta flexível 70/100 | Junta flexível 70/100 |  |  | vb | vb | 1
4.28 | Acessórios de montagem (perfilado, barra roscada, silicone, borracha de vedação, grapa, chumbadores, fita aluminizada e demais itens necessários) | Acessórios de montagem (perfilado, barra roscada, silicone, borracha de vedação, grapa, chumbadores, fita aluminizada e demais itens necessários) | Acessórios de montagem (perfilado, barra roscada, silicone, borracha de vedação, grapa, chumbadores, fita aluminizada e demais itens necessários) | Acessórios de montagem (perfilado, barra roscada, silicone, borracha de vedação, grapa, chumbadores, fita aluminizada e demais itens necessários) | Acessórios de montagem (perfilado, barra roscada, silicone, borracha de vedação, grapa, chumbadores, fita aluminizada e demais itens necessários) | Acessórios de montagem (perfilado, barra roscada, silicone, borracha de vedação, grapa, chumbadores, fita aluminizada e demais itens necessários) | Acessórios de montagem (perfilado, barra roscada, silicone, borracha de vedação, grapa, chumbadores, fita aluminizada e demais itens necessários) | Acessórios de montagem (perfilado, barra roscada, silicone, borracha de vedação, grapa, chumbadores, fita aluminizada e demais itens necessários) | Acessórios de montagem (perfilado, barra roscada, silicone, borracha de vedação, grapa, chumbadores, fita aluminizada e demais itens necessários) | Acessórios de montagem (perfilado, barra roscada, silicone, borracha de vedação, grapa, chumbadores, fita aluminizada e demais itens necessários) | Acessórios de montagem (perfilado, barra roscada, silicone, borracha de vedação, grapa, chumbadores, fita aluminizada e demais itens necessários) | Acessórios de montagem (perfilado, barra roscada, silicone, borracha de vedação, grapa, chumbadores, fita aluminizada e demais itens necessários) | Acessórios de montagem (perfilado, barra roscada, silicone, borracha de vedação, grapa, chumbadores, fita aluminizada e demais itens necessários) | Acessórios de montagem (perfilado, barra roscada, silicone, borracha de vedação, grapa, chumbadores, fita aluminizada e demais itens necessários) | Acessórios de montagem (perfilado, barra roscada, silicone, borracha de vedação, grapa, chumbadores, fita aluminizada e demais itens necessários) | Acessórios de montagem (perfilado, barra roscada, silicone, borracha de vedação, grapa, chumbadores, fita aluminizada e demais itens necessários) | Acessórios de montagem (perfilado, barra roscada, silicone, borracha de vedação, grapa, chumbadores, fita aluminizada e demais itens necessários) |  |  | vb | vb | 1
5.0 | MATERIAIS DIVERSOS
5.1 | Amortecedores de vibração de neoprene de 25mm de altura para condensadoras e caixas de ventilação e exaustão | Amortecedores de vibração de neoprene de 25mm de altura para condensadoras | Amortecedores de vibração de neoprene de 25mm de altura para condensadoras | Amortecedores de vibração de neoprene de 25mm de altura para condensadoras | Amortecedores de vibração de neoprene de 25mm de altura para condensadoras | Amortecedores de vibração de neoprene de 25mm de altura para condensadoras | Amortecedores de vibração de neoprene de 25mm de altura para condensadoras | Amortecedores de vibração de neoprene de 25mm de altura para condensadoras | Amortecedores de vibração de neoprene de 25mm de altura para condensadoras | Amortecedores de vibração de neoprene de 25mm de altura para condensadoras | Amortecedores de vibração de neoprene de 25mm de altura para condensadoras | Amortecedores de vibração de neoprene de 25mm de altura para condensadoras | Amortecedores de vibração de neoprene de 25mm de altura para condensadoras | Amortecedores de vibração de neoprene de 25mm de altura para condensadoras | Amortecedores de vibração de neoprene de 25mm de altura para condensadoras | Amortecedores de vibração de neoprene de 25mm de altura para condensadoras | Amortecedores de vibração de neoprene de 25mm de altura para condensadoras |  |  | vb |  | 1
5.2 | Material de sustentação das evaporadoras | Material de sustentação das evaporadoras | Material de sustentação das evaporadoras | Material de sustentação das evaporadoras | Material de sustentação das evaporadoras | Material de sustentação das evaporadoras | Material de sustentação das evaporadoras | Material de sustentação das evaporadoras | Material de sustentação das evaporadoras | Material de sustentação das evaporadoras | Material de sustentação das evaporadoras | Material de sustentação das evaporadoras | Material de sustentação das evaporadoras | Material de sustentação das evaporadoras | Material de sustentação das evaporadoras | Material de sustentação das evaporadoras | Material de sustentação das evaporadoras |  |  | vb |  | 1
5.3 | Kit de refinet, conforme fluxogramas | Kit de refinet, conforme fluxogramas | Kit de refinet, conforme fluxogramas | Kit de refinet, conforme fluxogramas | Kit de refinet, conforme fluxogramas | Kit de refinet, conforme fluxogramas | Kit de refinet, conforme fluxogramas | Kit de refinet, conforme fluxogramas | Kit de refinet, conforme fluxogramas | Kit de refinet, conforme fluxogramas | Kit de refinet, conforme fluxogramas | Kit de refinet, conforme fluxogramas | Kit de refinet, conforme fluxogramas | Kit de refinet, conforme fluxogramas | Kit de refinet, conforme fluxogramas | Kit de refinet, conforme fluxogramas | Kit de refinet, conforme fluxogramas |  |  | pç |  | 52
5.4 | Kit de conexão de unidades externas, conforme fluxogramas | Kit de conexão de unidades externas, conforme fluxogramas | Kit de conexão de unidades externas, conforme fluxogramas | Kit de conexão de unidades externas, conforme fluxogramas | Kit de conexão de unidades externas, conforme fluxogramas | Kit de conexão de unidades externas, conforme fluxogramas | Kit de conexão de unidades externas, conforme fluxogramas | Kit de conexão de unidades externas, conforme fluxogramas | Kit de conexão de unidades externas, conforme fluxogramas | Kit de conexão de unidades externas, conforme fluxogramas | Kit de conexão de unidades externas, conforme fluxogramas | Kit de conexão de unidades externas, conforme fluxogramas | Kit de conexão de unidades externas, conforme fluxogramas | Kit de conexão de unidades externas, conforme fluxogramas | Kit de conexão de unidades externas, conforme fluxogramas | Kit de conexão de unidades externas, conforme fluxogramas | Kit de conexão de unidades externas, conforme fluxogramas |  |  | pç |  | 4
5.5 | Controle remoto com fio (Referência Daikin - BRC1E62) | Controle remoto com fio (Referência Daikin - BRC1E62) | Controle remoto com fio (Referência Daikin - BRC1E62) | Controle remoto com fio (Referência Daikin - BRC1E62) | Controle remoto com fio (Referência Daikin - BRC1E62) | Controle remoto com fio (Referência Daikin - BRC1E62) | Controle remoto com fio (Referência Daikin - BRC1E62) | Controle remoto com fio (Referência Daikin - BRC1E62) | Controle remoto com fio (Referência Daikin - BRC1E62) | Controle remoto com fio (Referência Daikin - BRC1E62) | Controle remoto com fio (Referência Daikin - BRC1E62) | Controle remoto com fio (Referência Daikin - BRC1E62) | Controle remoto com fio (Referência Daikin - BRC1E62) | Controle remoto com fio (Referência Daikin - BRC1E62) | Controle remoto com fio (Referência Daikin - BRC1E62) | Controle remoto com fio (Referência Daikin - BRC1E62) | Controle remoto com fio (Referência Daikin - BRC1E62) |  |  | pç |  | 41
5.6 | Controle central (Referência Daikin - DCM601A51) | Controle central (Referência Daikin - DCM601A51) | Controle central (Referência Daikin - DCM601A51) | Controle central (Referência Daikin - DCM601A51) | Controle central (Referência Daikin - DCM601A51) | Controle central (Referência Daikin - DCM601A51) | Controle central (Referência Daikin - DCM601A51) | Controle central (Referência Daikin - DCM601A51) | Controle central (Referência Daikin - DCM601A51) | Controle central (Referência Daikin - DCM601A51) | Controle central (Referência Daikin - DCM601A51) | Controle central (Referência Daikin - DCM601A51) | Controle central (Referência Daikin - DCM601A51) | Controle central (Referência Daikin - DCM601A51) | Controle central (Referência Daikin - DCM601A51) | Controle central (Referência Daikin - DCM601A51) | Controle central (Referência Daikin - DCM601A51) |  |  | pç |  | 1
6.0 | SERVIÇOS DIVERSOS
6.1 | Compatibilização de projeto de HVAC com outras discplinas | Projeto executivo e compatibilização com outras discplinas | Projeto executivo e compatibilização com outras discplinas | Projeto executivo e compatibilização com outras discplinas | Projeto executivo e compatibilização com outras discplinas | Projeto executivo e compatibilização com outras discplinas | Projeto executivo e compatibilização com outras discplinas | Projeto executivo e compatibilização com outras discplinas | Projeto executivo e compatibilização com outras discplinas | Projeto executivo e compatibilização com outras discplinas | Projeto executivo e compatibilização com outras discplinas | Projeto executivo e compatibilização com outras discplinas | Projeto executivo e compatibilização com outras discplinas | Projeto executivo e compatibilização com outras discplinas | Projeto executivo e compatibilização com outras discplinas | Projeto executivo e compatibilização com outras discplinas | Projeto executivo e compatibilização com outras discplinas |  |  | vb |  | 1
6.2 | Desmontagem e descarte (conforme recomendações do IB) de dutos de sistema de ventilação existentes | Serviços em alvenaria e/ou abertura em forros para passagem de tubulações e dutos | Serviços em alvenaria e/ou abertura em forros para passagem de tubulações e dutos | Serviços em alvenaria e/ou abertura em forros para passagem de tubulações e dutos | Serviços em alvenaria e/ou abertura em forros para passagem de tubulações e dutos | Serviços em alvenaria e/ou abertura em forros para passagem de tubulações e dutos | Serviços em alvenaria e/ou abertura em forros para passagem de tubulações e dutos | Serviços em alvenaria e/ou abertura em forros para passagem de tubulações e dutos | Serviços em alvenaria e/ou abertura em forros para passagem de tubulações e dutos | Serviços em alvenaria e/ou abertura em forros para passagem de tubulações e dutos | Serviços em alvenaria e/ou abertura em forros para passagem de tubulações e dutos | Serviços em alvenaria e/ou abertura em forros para passagem de tubulações e dutos | Serviços em alvenaria e/ou abertura em forros para passagem de tubulações e dutos | Serviços em alvenaria e/ou abertura em forros para passagem de tubulações e dutos | Serviços em alvenaria e/ou abertura em forros para passagem de tubulações e dutos | Serviços em alvenaria e/ou abertura em forros para passagem de tubulações e dutos | Serviços em alvenaria e/ou abertura em forros para passagem de tubulações e dutos |  |  | vb |  | 1
6.3 | Proteção com telas para TAE's das caixas de ventilação e exaustores | Serviços em alvenaria e/ou abertura em forros para passagem de tubulações e dutos | Serviços em alvenaria e/ou abertura em forros para passagem de tubulações e dutos | Serviços em alvenaria e/ou abertura em forros para passagem de tubulações e dutos | Serviços em alvenaria e/ou abertura em forros para passagem de tubulações e dutos | Serviços em alvenaria e/ou abertura em forros para passagem de tubulações e dutos | Serviços em alvenaria e/ou abertura em forros para passagem de tubulações e dutos | Serviços em alvenaria e/ou abertura em forros para passagem de tubulações e dutos | Serviços em alvenaria e/ou abertura em forros para passagem de tubulações e dutos | Serviços em alvenaria e/ou abertura em forros para passagem de tubulações e dutos | Serviços em alvenaria e/ou abertura em forros para passagem de tubulações e dutos | Serviços em alvenaria e/ou abertura em forros para passagem de tubulações e dutos | Serviços em alvenaria e/ou abertura em forros para passagem de tubulações e dutos | Serviços em alvenaria e/ou abertura em forros para passagem de tubulações e dutos | Serviços em alvenaria e/ou abertura em forros para passagem de tubulações e dutos | Serviços em alvenaria e/ou abertura em forros para passagem de tubulações e dutos | Serviços em alvenaria e/ou abertura em forros para passagem de tubulações e dutos |  |  | pç |  | 6
6.4 | Movimentação e retirada de caixas de ventilação existentes (Qaprox.= 28.000m³/h) | Serviços em alvenaria e/ou abertura em forros para passagem de tubulações e dutos | Serviços em alvenaria e/ou abertura em forros para passagem de tubulações e dutos | Serviços em alvenaria e/ou abertura em forros para passagem de tubulações e dutos | Serviços em alvenaria e/ou abertura em forros para passagem de tubulações e dutos | Serviços em alvenaria e/ou abertura em forros para passagem de tubulações e dutos | Serviços em alvenaria e/ou abertura em forros para passagem de tubulações e dutos | Serviços em alvenaria e/ou abertura em forros para passagem de tubulações e dutos | Serviços em alvenaria e/ou abertura em forros para passagem de tubulações e dutos | Serviços em alvenaria e/ou abertura em forros para passagem de tubulações e dutos | Serviços em alvenaria e/ou abertura em forros para passagem de tubulações e dutos | Serviços em alvenaria e/ou abertura em forros para passagem de tubulações e dutos | Serviços em alvenaria e/ou abertura em forros para passagem de tubulações e dutos | Serviços em alvenaria e/ou abertura em forros para passagem de tubulações e dutos | Serviços em alvenaria e/ou abertura em forros para passagem de tubulações e dutos | Serviços em alvenaria e/ou abertura em forros para passagem de tubulações e dutos | Serviços em alvenaria e/ou abertura em forros para passagem de tubulações e dutos |  |  | cj. |  | 2
6.5 | Serviços em alvenaria e/ou abertura em forros para passagem de tubulações e dutos | Serviços em alvenaria e/ou abertura em forros para passagem de tubulações e dutos | Serviços em alvenaria e/ou abertura em forros para passagem de tubulações e dutos | Serviços em alvenaria e/ou abertura em forros para passagem de tubulações e dutos | Serviços em alvenaria e/ou abertura em forros para passagem de tubulações e dutos | Serviços em alvenaria e/ou abertura em forros para passagem de tubulações e dutos | Serviços em alvenaria e/ou abertura em forros para passagem de tubulações e dutos | Serviços em alvenaria e/ou abertura em forros para passagem de tubulações e dutos | Serviços em alvenaria e/ou abertura em forros para passagem de tubulações e dutos | Serviços em alvenaria e/ou abertura em forros para passagem de tubulações e dutos | Serviços em alvenaria e/ou abertura em forros para passagem de tubulações e dutos | Serviços em alvenaria e/ou abertura em forros para passagem de tubulações e dutos | Serviços em alvenaria e/ou abertura em forros para passagem de tubulações e dutos | Serviços em alvenaria e/ou abertura em forros para passagem de tubulações e dutos | Serviços em alvenaria e/ou abertura em forros para passagem de tubulações e dutos | Serviços em alvenaria e/ou abertura em forros para passagem de tubulações e dutos | Serviços em alvenaria e/ou abertura em forros para passagem de tubulações e dutos |  |  | vb |  | 1
6.6 | Transporte horizontal e vertical de equipamentos e materiais (inclusive dos equipamentos a serem fornecidos pelo IB) | Transporte horizontal e vertical de equipamentos e materiais (inclusive dos equipamentos a serem fornecidos pelo IB) | Transporte horizontal e vertical de equipamentos e materiais (inclusive dos equipamentos a serem fornecidos pelo IB) | Transporte horizontal e vertical de equipamentos e materiais (inclusive dos equipamentos a serem fornecidos pelo IB) | Transporte horizontal e vertical de equipamentos e materiais (inclusive dos equipamentos a serem fornecidos pelo IB) | Transporte horizontal e vertical de equipamentos e materiais (inclusive dos equipamentos a serem fornecidos pelo IB) | Transporte horizontal e vertical de equipamentos e materiais (inclusive dos equipamentos a serem fornecidos pelo IB) | Transporte horizontal e vertical de equipamentos e materiais (inclusive dos equipamentos a serem fornecidos pelo IB) | Transporte horizontal e vertical de equipamentos e materiais (inclusive dos equipamentos a serem fornecidos pelo IB) | Transporte horizontal e vertical de equipamentos e materiais (inclusive dos equipamentos a serem fornecidos pelo IB) | Transporte horizontal e vertical de equipamentos e materiais (inclusive dos equipamentos a serem fornecidos pelo IB) | Transporte horizontal e vertical de equipamentos e materiais (inclusive dos equipamentos a serem fornecidos pelo IB) | Transporte horizontal e vertical de equipamentos e materiais (inclusive dos equipamentos a serem fornecidos pelo IB) | Transporte horizontal e vertical de equipamentos e materiais (inclusive dos equipamentos a serem fornecidos pelo IB) | Transporte horizontal e vertical de equipamentos e materiais (inclusive dos equipamentos a serem fornecidos pelo IB) | Transporte horizontal e vertical de equipamentos e materiais (inclusive dos equipamentos a serem fornecidos pelo IB) | Transporte horizontal e vertical de equipamentos e materiais (inclusive dos equipamentos a serem fornecidos pelo IB) |  |  | vb |  | 1
6.7 | Montagem de canteiro de obras (almoxarifado, sanitários, vestiários e administrativo) e de acordo com as instruções do DESEG/IB | Montagem de canteiro de obras (almoxarifado, sanitários, vestiários e administrativo) e de acordo com as instruções do DESEG/IB | Montagem de canteiro de obras (almoxarifado, sanitários, vestiários e administrativo) e de acordo com as instruções do DESEG/IB | Montagem de canteiro de obras (almoxarifado, sanitários, vestiários e administrativo) e de acordo com as instruções do DESEG/IB | Montagem de canteiro de obras (almoxarifado, sanitários, vestiários e administrativo) e de acordo com as instruções do DESEG/IB | Montagem de canteiro de obras (almoxarifado, sanitários, vestiários e administrativo) e de acordo com as instruções do DESEG/IB | Montagem de canteiro de obras (almoxarifado, sanitários, vestiários e administrativo) e de acordo com as instruções do DESEG/IB | Montagem de canteiro de obras (almoxarifado, sanitários, vestiários e administrativo) e de acordo com as instruções do DESEG/IB | Montagem de canteiro de obras (almoxarifado, sanitários, vestiários e administrativo) e de acordo com as instruções do DESEG/IB | Montagem de canteiro de obras (almoxarifado, sanitários, vestiários e administrativo) e de acordo com as instruções do DESEG/IB | Montagem de canteiro de obras (almoxarifado, sanitários, vestiários e administrativo) e de acordo com as instruções do DESEG/IB | Montagem de canteiro de obras (almoxarifado, sanitários, vestiários e administrativo) e de acordo com as instruções do DESEG/IB | Montagem de canteiro de obras (almoxarifado, sanitários, vestiários e administrativo) e de acordo com as instruções do DESEG/IB | Montagem de canteiro de obras (almoxarifado, sanitários, vestiários e administrativo) e de acordo com as instruções do DESEG/IB | Montagem de canteiro de obras (almoxarifado, sanitários, vestiários e administrativo) e de acordo com as instruções do DESEG/IB | Montagem de canteiro de obras (almoxarifado, sanitários, vestiários e administrativo) e de acordo com as instruções do DESEG/IB | Montagem de canteiro de obras (almoxarifado, sanitários, vestiários e administrativo) e de acordo com as instruções do DESEG/IB |  |  | vb |  | 1
6.8 | Serviços de supervisão de obras e segurança ocupacional | Serviços de supervisão de obras e segurança ocupacional | Serviços de supervisão de obras e segurança ocupacional | Serviços de supervisão de obras e segurança ocupacional | Serviços de supervisão de obras e segurança ocupacional | Serviços de supervisão de obras e segurança ocupacional | Serviços de supervisão de obras e segurança ocupacional | Serviços de supervisão de obras e segurança ocupacional | Serviços de supervisão de obras e segurança ocupacional | Serviços de supervisão de obras e segurança ocupacional | Serviços de supervisão de obras e segurança ocupacional | Serviços de supervisão de obras e segurança ocupacional | Serviços de supervisão de obras e segurança ocupacional | Serviços de supervisão de obras e segurança ocupacional | Serviços de supervisão de obras e segurança ocupacional | Serviços de supervisão de obras e segurança ocupacional | Serviços de supervisão de obras e segurança ocupacional |  |  | vb |  | 1
6.9 | Transportes e refeições | Transportes e refeições | Transportes e refeições | Transportes e refeições | Transportes e refeições | Transportes e refeições | Transportes e refeições | Transportes e refeições | Transportes e refeições | Transportes e refeições | Transportes e refeições | Transportes e refeições | Transportes e refeições | Transportes e refeições | Transportes e refeições | Transportes e refeições | Transportes e refeições |  |  | vb |  | 1
6.10 | Destinação final dos entulhos, inclusive o descarte dos materiais desmontados que não serão reutilizados pelo Butantan | Destinação final dos entulhos, inclusive o descarte dos materiais desmontados que não serão reutilizados pelo Butantan | Destinação final dos entulhos, inclusive o descarte dos materiais desmontados que não serão reutilizados pelo Butantan | Destinação final dos entulhos, inclusive o descarte dos materiais desmontados que não serão reutilizados pelo Butantan | Destinação final dos entulhos, inclusive o descarte dos materiais desmontados que não serão reutilizados pelo Butantan | Destinação final dos entulhos, inclusive o descarte dos materiais desmontados que não serão reutilizados pelo Butantan | Destinação final dos entulhos, inclusive o descarte dos materiais desmontados que não serão reutilizados pelo Butantan | Destinação final dos entulhos, inclusive o descarte dos materiais desmontados que não serão reutilizados pelo Butantan | Destinação final dos entulhos, inclusive o descarte dos materiais desmontados que não serão reutilizados pelo Butantan | Destinação final dos entulhos, inclusive o descarte dos materiais desmontados que não serão reutilizados pelo Butantan | Destinação final dos entulhos, inclusive o descarte dos materiais desmontados que não serão reutilizados pelo Butantan | Destinação final dos entulhos, inclusive o descarte dos materiais desmontados que não serão reutilizados pelo Butantan | Destinação final dos entulhos, inclusive o descarte dos materiais desmontados que não serão reutilizados pelo Butantan | Destinação final dos entulhos, inclusive o descarte dos materiais desmontados que não serão reutilizados pelo Butantan | Destinação final dos entulhos, inclusive o descarte dos materiais desmontados que não serão reutilizados pelo Butantan | Destinação final dos entulhos, inclusive o descarte dos materiais desmontados que não serão reutilizados pelo Butantan | Destinação final dos entulhos, inclusive o descarte dos materiais desmontados que não serão reutilizados pelo Butantan |  |  | vb |  | 1
6.11 | Serviços de start up, comissionamento, testes de estanqueidade, balanceamento | Serviços de start up, comissionamento, testes de estanqueidade, balanceamento | Serviços de start up, comissionamento, testes de estanqueidade, balanceamento | Serviços de start up, comissionamento, testes de estanqueidade, balanceamento | Serviços de start up, comissionamento, testes de estanqueidade, balanceamento | Serviços de start up, comissionamento, testes de estanqueidade, balanceamento | Serviços de start up, comissionamento, testes de estanqueidade, balanceamento | Serviços de start up, comissionamento, testes de estanqueidade, balanceamento | Serviços de start up, comissionamento, testes de estanqueidade, balanceamento | Serviços de start up, comissionamento, testes de estanqueidade, balanceamento | Serviços de start up, comissionamento, testes de estanqueidade, balanceamento | Serviços de start up, comissionamento, testes de estanqueidade, balanceamento | Serviços de start up, comissionamento, testes de estanqueidade, balanceamento | Serviços de start up, comissionamento, testes de estanqueidade, balanceamento | Serviços de start up, comissionamento, testes de estanqueidade, balanceamento | Serviços de start up, comissionamento, testes de estanqueidade, balanceamento | Serviços de start up, comissionamento, testes de estanqueidade, balanceamento |  |  | vb |  | 1
6.12 | Entrega de databook completo (2 vias) | Entrega de databook completo (2 vias) | Entrega de databook completo (2 vias) | Entrega de databook completo (2 vias) | Entrega de databook completo (2 vias) | Entrega de databook completo (2 vias) | Entrega de databook completo (2 vias) | Entrega de databook completo (2 vias) | Entrega de databook completo (2 vias) | Entrega de databook completo (2 vias) | Entrega de databook completo (2 vias) | Entrega de databook completo (2 vias) | Entrega de databook completo (2 vias) | Entrega de databook completo (2 vias) | Entrega de databook completo (2 vias) | Entrega de databook completo (2 vias) | Entrega de databook completo (2 vias) |  |  | vb |  | 1
TOTAL
TOTAL COM BDI