## Capa
|  | DIVISÃO DE INFRAESTRUTURA |  |  |  |  | STATUS
|  | TÍTULO: |  |  | Nº DOC. (BUTANTAN): |  |  |  | PRELIMINAR
|  | PLANILHA QUANTITATIVA |  |  | DI-00081-PB-LI-CV-0001 |  |  | X | PARA COTAÇÃO
|  | ELABORADO: | VERIFICADO: | APROVADO: | Nº DOC. (FORNECEDOR): |  |  |  | PARA INFORMAÇÃO
|  | DI-CIVIL | AAC | CRS | - |  |  |  | PARA COMPRA
|  | DISCIPLINA: |  |  | DATA: | REVISÃO: |  |  | PARA CONSTRUÇÃO
|  | CIVIL |  |  | 2019-07-03 | 0
PROJETO:
REFORMA DO PAVIMENTO INFERIOR DO CENTRO ADMINISTRATIVO - PRÉDIO 00081
5
4
3
2
1
0 | 2019-07-03 | EMISSÃO INICIAL |  |  |  |  | CIVIL |  | AAC | CRS
REVISÃO | DESCRIÇÃO | [5 empty] | ELAB. |  | VERIF. | APR.

## Planilha Qtd
DIVISÃO DE INFRAESTRUTURA
|  |  |  | TÍTULO: | [11 empty] | Nº DOCUMENTO (BUTANTAN): |  |  |  |  | STATUS
|  |  |  | PLANILHA QUANTITATIVA | [11 empty] | DI-00081-PB-LI-CV-0001
|  |  |  | ELABORADO: |  |  |  | VERIFICADO: |  |  |  | APROVADO: |  |  |  | Nº DOCUMENTO (FORNECEDOR): | [6 empty] | PRELIMINAR
|  |  |  | DI - CIVIL |  |  |  | AAC |  |  |  | CRS |  |  |  | - | [5 empty] | X | PARA COTAÇÃO
|  |  |  | ÁREA: | [11 empty] | DATA: |  |  | REVISÃO: |  |  |  | PARA INFORMAÇÃO
|  |  |  | CIVIL | [11 empty] | 2019-07-03 |  |  | 0 |  |  |  | PARA COMPRA
|  |  |  | PROJETO: | [18 empty] | PARA CONSTRUÇÃO
REFORMA DO PAVIMENTO INFERIOR DO CENTRO ADMINISTRATIVO - PRÉDIO 00081
ITEM | DESCRIÇÃO DO MATERIAL | [16 empty] | TAMANHO |  | UNIDADE |  | QTD |  | R$ UNITÁRIO MATERIAL | R$ UNITÁRIO MÃO DE OBRA | R$ TOTAL MATERIAL | R$ TOTAL MÃO DE OBRA | R$ TOTAL
REFORMA DO PAVIMENTO INFERIOR DO CENTRO ADMINISTRATIVO - PRÉDIO 00081
1.0 | MOBILIZAÇÃO, DEMOLIÇÃO E SERVIÇOS PRELIMINARES
INSTALAÇÕES DE CANTEIRO DE OBRA
1.1 | LOCAÇÃO DE CONTAINER TIPO ESCRITÓRIO COM 1 SANITÁRIO, MÍNIMO 9,20M² | LOCAÇÃO DE CONTAINER TIPO ESCRITÓRIO COM 1 VASO SANITÁRIO, 1 LAVATÓRIO E 1 PONTO PARA CHUVEIRO | LOCAÇÃO DE CONTAINER TIPO ESCRITÓRIO COM 1 VASO SANITÁRIO, 1 LAVATÓRIO E 1 PONTO PARA CHUVEIRO | LOCAÇÃO DE CONTAINER TIPO ESCRITÓRIO COM 1 VASO SANITÁRIO, 1 LAVATÓRIO E 1 PONTO PARA CHUVEIRO | LOCAÇÃO DE CONTAINER TIPO ESCRITÓRIO COM 1 VASO SANITÁRIO, 1 LAVATÓRIO E 1 PONTO PARA CHUVEIRO | LOCAÇÃO DE CONTAINER TIPO ESCRITÓRIO COM 1 VASO SANITÁRIO, 1 LAVATÓRIO E 1 PONTO PARA CHUVEIRO | LOCAÇÃO DE CONTAINER TIPO ESCRITÓRIO COM 1 VASO SANITÁRIO, 1 LAVATÓRIO E 1 PONTO PARA CHUVEIRO | LOCAÇÃO DE CONTAINER TIPO ESCRITÓRIO COM 1 VASO SANITÁRIO, 1 LAVATÓRIO E 1 PONTO PARA CHUVEIRO | LOCAÇÃO DE CONTAINER TIPO ESCRITÓRIO COM 1 VASO SANITÁRIO, 1 LAVATÓRIO E 1 PONTO PARA CHUVEIRO | LOCAÇÃO DE CONTAINER TIPO ESCRITÓRIO COM 1 VASO SANITÁRIO, 1 LAVATÓRIO E 1 PONTO PARA CHUVEIRO | LOCAÇÃO DE CONTAINER TIPO ESCRITÓRIO COM 1 VASO SANITÁRIO, 1 LAVATÓRIO E 1 PONTO PARA CHUVEIRO | LOCAÇÃO DE CONTAINER TIPO ESCRITÓRIO COM 1 VASO SANITÁRIO, 1 LAVATÓRIO E 1 PONTO PARA CHUVEIRO | LOCAÇÃO DE CONTAINER TIPO ESCRITÓRIO COM 1 VASO SANITÁRIO, 1 LAVATÓRIO E 1 PONTO PARA CHUVEIRO | LOCAÇÃO DE CONTAINER TIPO ESCRITÓRIO COM 1 VASO SANITÁRIO, 1 LAVATÓRIO E 1 PONTO PARA CHUVEIRO | LOCAÇÃO DE CONTAINER TIPO ESCRITÓRIO COM 1 VASO SANITÁRIO, 1 LAVATÓRIO E 1 PONTO PARA CHUVEIRO | LOCAÇÃO DE CONTAINER TIPO ESCRITÓRIO COM 1 VASO SANITÁRIO, 1 LAVATÓRIO E 1 PONTO PARA CHUVEIRO | LOCAÇÃO DE CONTAINER TIPO ESCRITÓRIO COM 1 VASO SANITÁRIO, 1 LAVATÓRIO E 1 PONTO PARA CHUVEIRO | - |  | MÊS | 3 | 3 |  |  |  | 0 | 0 | 0
1.2 | LOCAÇÃO DE CONTAINER TIPO SANITÁRIO - MÍNIMO 2 DUCHAS, 2 BACIAS, 1 LAVATÓRIO e 1 MICTÓRIO | LOCAÇÃO DE CONTAINER TIPO SANITÁRIO COM 2 VASOS SANITÁRIOS, 2 LAVATÓRIOS, 2 MICTÓRIOS E 4 PONTOS PARA CHUVEIRO | LOCAÇÃO DE CONTAINER TIPO SANITÁRIO COM 2 VASOS SANITÁRIOS, 2 LAVATÓRIOS, 2 MICTÓRIOS E 4 PONTOS PARA CHUVEIRO | LOCAÇÃO DE CONTAINER TIPO SANITÁRIO COM 2 VASOS SANITÁRIOS, 2 LAVATÓRIOS, 2 MICTÓRIOS E 4 PONTOS PARA CHUVEIRO | LOCAÇÃO DE CONTAINER TIPO SANITÁRIO COM 2 VASOS SANITÁRIOS, 2 LAVATÓRIOS, 2 MICTÓRIOS E 4 PONTOS PARA CHUVEIRO | LOCAÇÃO DE CONTAINER TIPO SANITÁRIO COM 2 VASOS SANITÁRIOS, 2 LAVATÓRIOS, 2 MICTÓRIOS E 4 PONTOS PARA CHUVEIRO | LOCAÇÃO DE CONTAINER TIPO SANITÁRIO COM 2 VASOS SANITÁRIOS, 2 LAVATÓRIOS, 2 MICTÓRIOS E 4 PONTOS PARA CHUVEIRO | LOCAÇÃO DE CONTAINER TIPO SANITÁRIO COM 2 VASOS SANITÁRIOS, 2 LAVATÓRIOS, 2 MICTÓRIOS E 4 PONTOS PARA CHUVEIRO | LOCAÇÃO DE CONTAINER TIPO SANITÁRIO COM 2 VASOS SANITÁRIOS, 2 LAVATÓRIOS, 2 MICTÓRIOS E 4 PONTOS PARA CHUVEIRO | LOCAÇÃO DE CONTAINER TIPO SANITÁRIO COM 2 VASOS SANITÁRIOS, 2 LAVATÓRIOS, 2 MICTÓRIOS E 4 PONTOS PARA CHUVEIRO | LOCAÇÃO DE CONTAINER TIPO SANITÁRIO COM 2 VASOS SANITÁRIOS, 2 LAVATÓRIOS, 2 MICTÓRIOS E 4 PONTOS PARA CHUVEIRO | LOCAÇÃO DE CONTAINER TIPO SANITÁRIO COM 2 VASOS SANITÁRIOS, 2 LAVATÓRIOS, 2 MICTÓRIOS E 4 PONTOS PARA CHUVEIRO | LOCAÇÃO DE CONTAINER TIPO SANITÁRIO COM 2 VASOS SANITÁRIOS, 2 LAVATÓRIOS, 2 MICTÓRIOS E 4 PONTOS PARA CHUVEIRO | LOCAÇÃO DE CONTAINER TIPO SANITÁRIO COM 2 VASOS SANITÁRIOS, 2 LAVATÓRIOS, 2 MICTÓRIOS E 4 PONTOS PARA CHUVEIRO | LOCAÇÃO DE CONTAINER TIPO SANITÁRIO COM 2 VASOS SANITÁRIOS, 2 LAVATÓRIOS, 2 MICTÓRIOS E 4 PONTOS PARA CHUVEIRO | LOCAÇÃO DE CONTAINER TIPO SANITÁRIO COM 2 VASOS SANITÁRIOS, 2 LAVATÓRIOS, 2 MICTÓRIOS E 4 PONTOS PARA CHUVEIRO | LOCAÇÃO DE CONTAINER TIPO SANITÁRIO COM 2 VASOS SANITÁRIOS, 2 LAVATÓRIOS, 2 MICTÓRIOS E 4 PONTOS PARA CHUVEIRO | - |  | MÊS | 3 | 3 |  |  |  | 0 | 0 | 0
1.3 | FRETE, CARREGAMENTO E DESCARREGAMENTO DE CONTAINERS - CAMINHÃO CARGA SECA CAP. 8 TON COM GUINDASTE CAP. 3TON/3M | FRETE, CARREGAMENTO E DESCARREGAMENTO DE CONTAINERS - CAMINHÃO CARGA SECA CAP. 8 TON COM GUINDASTE CAP. 3TON/3M | FRETE, CARREGAMENTO E DESCARREGAMENTO DE CONTAINERS - CAMINHÃO CARGA SECA CAP. 8 TON COM GUINDASTE CAP. 3TON/3M | FRETE, CARREGAMENTO E DESCARREGAMENTO DE CONTAINERS - CAMINHÃO CARGA SECA CAP. 8 TON COM GUINDASTE CAP. 3TON/3M | FRETE, CARREGAMENTO E DESCARREGAMENTO DE CONTAINERS - CAMINHÃO CARGA SECA CAP. 8 TON COM GUINDASTE CAP. 3TON/3M | FRETE, CARREGAMENTO E DESCARREGAMENTO DE CONTAINERS - CAMINHÃO CARGA SECA CAP. 8 TON COM GUINDASTE CAP. 3TON/3M | FRETE, CARREGAMENTO E DESCARREGAMENTO DE CONTAINERS - CAMINHÃO CARGA SECA CAP. 8 TON COM GUINDASTE CAP. 3TON/3M | FRETE, CARREGAMENTO E DESCARREGAMENTO DE CONTAINERS - CAMINHÃO CARGA SECA CAP. 8 TON COM GUINDASTE CAP. 3TON/3M | FRETE, CARREGAMENTO E DESCARREGAMENTO DE CONTAINERS - CAMINHÃO CARGA SECA CAP. 8 TON COM GUINDASTE CAP. 3TON/3M | FRETE, CARREGAMENTO E DESCARREGAMENTO DE CONTAINERS - CAMINHÃO CARGA SECA CAP. 8 TON COM GUINDASTE CAP. 3TON/3M | FRETE, CARREGAMENTO E DESCARREGAMENTO DE CONTAINERS - CAMINHÃO CARGA SECA CAP. 8 TON COM GUINDASTE CAP. 3TON/3M | FRETE, CARREGAMENTO E DESCARREGAMENTO DE CONTAINERS - CAMINHÃO CARGA SECA CAP. 8 TON COM GUINDASTE CAP. 3TON/3M | FRETE, CARREGAMENTO E DESCARREGAMENTO DE CONTAINERS - CAMINHÃO CARGA SECA CAP. 8 TON COM GUINDASTE CAP. 3TON/3M | FRETE, CARREGAMENTO E DESCARREGAMENTO DE CONTAINERS - CAMINHÃO CARGA SECA CAP. 8 TON COM GUINDASTE CAP. 3TON/3M | FRETE, CARREGAMENTO E DESCARREGAMENTO DE CONTAINERS - CAMINHÃO CARGA SECA CAP. 8 TON COM GUINDASTE CAP. 3TON/3M | FRETE, CARREGAMENTO E DESCARREGAMENTO DE CONTAINERS - CAMINHÃO CARGA SECA CAP. 8 TON COM GUINDASTE CAP. 3TON/3M | FRETE, CARREGAMENTO E DESCARREGAMENTO DE CONTAINERS - CAMINHÃO CARGA SECA CAP. 8 TON COM GUINDASTE CAP. 3TON/3M | - |  | VB | 20 | 1 |  |  |  | 0 | 0 | 0
1.4 | LOCAÇÃO MENSAL INCLUSIVE FRETE DE BEBEDOURO ELÉTRICO TEMPERATURA NATURAL OU GELADA. | LOCAÇÃO MENSAL INCLUSIVE FRETE DE BEBEDOURO ELÉTRICO TEMPERATURA NATURAL OU GELADA. | LOCAÇÃO MENSAL INCLUSIVE FRETE DE BEBEDOURO ELÉTRICO TEMPERATURA NATURAL OU GELADA. | LOCAÇÃO MENSAL INCLUSIVE FRETE DE BEBEDOURO ELÉTRICO TEMPERATURA NATURAL OU GELADA. | LOCAÇÃO MENSAL INCLUSIVE FRETE DE BEBEDOURO ELÉTRICO TEMPERATURA NATURAL OU GELADA. | LOCAÇÃO MENSAL INCLUSIVE FRETE DE BEBEDOURO ELÉTRICO TEMPERATURA NATURAL OU GELADA. | LOCAÇÃO MENSAL INCLUSIVE FRETE DE BEBEDOURO ELÉTRICO TEMPERATURA NATURAL OU GELADA. | LOCAÇÃO MENSAL INCLUSIVE FRETE DE BEBEDOURO ELÉTRICO TEMPERATURA NATURAL OU GELADA. | LOCAÇÃO MENSAL INCLUSIVE FRETE DE BEBEDOURO ELÉTRICO TEMPERATURA NATURAL OU GELADA. | LOCAÇÃO MENSAL INCLUSIVE FRETE DE BEBEDOURO ELÉTRICO TEMPERATURA NATURAL OU GELADA. | LOCAÇÃO MENSAL INCLUSIVE FRETE DE BEBEDOURO ELÉTRICO TEMPERATURA NATURAL OU GELADA. | LOCAÇÃO MENSAL INCLUSIVE FRETE DE BEBEDOURO ELÉTRICO TEMPERATURA NATURAL OU GELADA. | LOCAÇÃO MENSAL INCLUSIVE FRETE DE BEBEDOURO ELÉTRICO TEMPERATURA NATURAL OU GELADA. | LOCAÇÃO MENSAL INCLUSIVE FRETE DE BEBEDOURO ELÉTRICO TEMPERATURA NATURAL OU GELADA. | LOCAÇÃO MENSAL INCLUSIVE FRETE DE BEBEDOURO ELÉTRICO TEMPERATURA NATURAL OU GELADA. | LOCAÇÃO MENSAL INCLUSIVE FRETE DE BEBEDOURO ELÉTRICO TEMPERATURA NATURAL OU GELADA. | LOCAÇÃO MENSAL INCLUSIVE FRETE DE BEBEDOURO ELÉTRICO TEMPERATURA NATURAL OU GELADA. | - |  | MÊS | 3 | 3 |  |  |  | 0 | 0 | 0
1.5 | LOCAÇÃO MENSAL INCLUSIVE FRETE DE APARELHO DE AR CONDICIONADO ATÉ 10000 BTU, PARA ESCRITÓRIO | LOCAÇÃO MENSAL INCLUSIVE FRETE DE APARELHO DE AR CONDICIONADO ATÉ 10000 BTU, PARA ESCRITÓRIO | LOCAÇÃO MENSAL INCLUSIVE FRETE DE APARELHO DE AR CONDICIONADO ATÉ 10000 BTU, PARA ESCRITÓRIO | LOCAÇÃO MENSAL INCLUSIVE FRETE DE APARELHO DE AR CONDICIONADO ATÉ 10000 BTU, PARA ESCRITÓRIO | LOCAÇÃO MENSAL INCLUSIVE FRETE DE APARELHO DE AR CONDICIONADO ATÉ 10000 BTU, PARA ESCRITÓRIO | LOCAÇÃO MENSAL INCLUSIVE FRETE DE APARELHO DE AR CONDICIONADO ATÉ 10000 BTU, PARA ESCRITÓRIO | LOCAÇÃO MENSAL INCLUSIVE FRETE DE APARELHO DE AR CONDICIONADO ATÉ 10000 BTU, PARA ESCRITÓRIO | LOCAÇÃO MENSAL INCLUSIVE FRETE DE APARELHO DE AR CONDICIONADO ATÉ 10000 BTU, PARA ESCRITÓRIO | LOCAÇÃO MENSAL INCLUSIVE FRETE DE APARELHO DE AR CONDICIONADO ATÉ 10000 BTU, PARA ESCRITÓRIO | LOCAÇÃO MENSAL INCLUSIVE FRETE DE APARELHO DE AR CONDICIONADO ATÉ 10000 BTU, PARA ESCRITÓRIO | LOCAÇÃO MENSAL INCLUSIVE FRETE DE APARELHO DE AR CONDICIONADO ATÉ 10000 BTU, PARA ESCRITÓRIO | LOCAÇÃO MENSAL INCLUSIVE FRETE DE APARELHO DE AR CONDICIONADO ATÉ 10000 BTU, PARA ESCRITÓRIO | LOCAÇÃO MENSAL INCLUSIVE FRETE DE APARELHO DE AR CONDICIONADO ATÉ 10000 BTU, PARA ESCRITÓRIO | LOCAÇÃO MENSAL INCLUSIVE FRETE DE APARELHO DE AR CONDICIONADO ATÉ 10000 BTU, PARA ESCRITÓRIO | LOCAÇÃO MENSAL INCLUSIVE FRETE DE APARELHO DE AR CONDICIONADO ATÉ 10000 BTU, PARA ESCRITÓRIO | LOCAÇÃO MENSAL INCLUSIVE FRETE DE APARELHO DE AR CONDICIONADO ATÉ 10000 BTU, PARA ESCRITÓRIO | LOCAÇÃO MENSAL INCLUSIVE FRETE DE APARELHO DE AR CONDICIONADO ATÉ 10000 BTU, PARA ESCRITÓRIO | - |  | MÊS | 3 | 3 |  |  |  | 0 | 0 | 0
1.6 | TAPUME METÁLICO COM TELHA METÁLICA, SEM PINTURA, TRAPEZOIDAL 40 ESP=0,43MM, COLUNAS, BASES E PARAFUSOS. ALTURA DE 2,20 m | TAPUME METÁLICO COM TELHA METÁLICA, SEM PINTURA, TRAPEZOIDAL 40 ESP=0,43MM, COLUNAS, BASES E PARAFUSOS. ALTURA DE 2,20 m | TAPUME METÁLICO COM TELHA METÁLICA, SEM PINTURA, TRAPEZOIDAL 40 ESP=0,43MM, COLUNAS, BASES E PARAFUSOS. ALTURA DE 2,20 m | TAPUME METÁLICO COM TELHA METÁLICA, SEM PINTURA, TRAPEZOIDAL 40 ESP=0,43MM, COLUNAS, BASES E PARAFUSOS. ALTURA DE 2,20 m | TAPUME METÁLICO COM TELHA METÁLICA, SEM PINTURA, TRAPEZOIDAL 40 ESP=0,43MM, COLUNAS, BASES E PARAFUSOS. ALTURA DE 2,20 m | TAPUME METÁLICO COM TELHA METÁLICA, SEM PINTURA, TRAPEZOIDAL 40 ESP=0,43MM, COLUNAS, BASES E PARAFUSOS. ALTURA DE 2,20 m | TAPUME METÁLICO COM TELHA METÁLICA, SEM PINTURA, TRAPEZOIDAL 40 ESP=0,43MM, COLUNAS, BASES E PARAFUSOS. ALTURA DE 2,20 m | TAPUME METÁLICO COM TELHA METÁLICA, SEM PINTURA, TRAPEZOIDAL 40 ESP=0,43MM, COLUNAS, BASES E PARAFUSOS. ALTURA DE 2,20 m | TAPUME METÁLICO COM TELHA METÁLICA, SEM PINTURA, TRAPEZOIDAL 40 ESP=0,43MM, COLUNAS, BASES E PARAFUSOS. ALTURA DE 2,20 m | TAPUME METÁLICO COM TELHA METÁLICA, SEM PINTURA, TRAPEZOIDAL 40 ESP=0,43MM, COLUNAS, BASES E PARAFUSOS. ALTURA DE 2,20 m | TAPUME METÁLICO COM TELHA METÁLICA, SEM PINTURA, TRAPEZOIDAL 40 ESP=0,43MM, COLUNAS, BASES E PARAFUSOS. ALTURA DE 2,20 m | TAPUME METÁLICO COM TELHA METÁLICA, SEM PINTURA, TRAPEZOIDAL 40 ESP=0,43MM, COLUNAS, BASES E PARAFUSOS. ALTURA DE 2,20 m | TAPUME METÁLICO COM TELHA METÁLICA, SEM PINTURA, TRAPEZOIDAL 40 ESP=0,43MM, COLUNAS, BASES E PARAFUSOS. ALTURA DE 2,20 m | TAPUME METÁLICO COM TELHA METÁLICA, SEM PINTURA, TRAPEZOIDAL 40 ESP=0,43MM, COLUNAS, BASES E PARAFUSOS. ALTURA DE 2,20 m | TAPUME METÁLICO COM TELHA METÁLICA, SEM PINTURA, TRAPEZOIDAL 40 ESP=0,43MM, COLUNAS, BASES E PARAFUSOS. ALTURA DE 2,20 m | TAPUME METÁLICO COM TELHA METÁLICA, SEM PINTURA, TRAPEZOIDAL 40 ESP=0,43MM, COLUNAS, BASES E PARAFUSOS. ALTURA DE 2,20 m | TAPUME METÁLICO COM TELHA METÁLICA, SEM PINTURA, TRAPEZOIDAL 40 ESP=0,43MM, COLUNAS, BASES E PARAFUSOS. ALTURA DE 2,20 m | - |  | M² | 160 | 100 |  |  |  | 0 | 0 | 0
1.7 | PORTÃO METÁLICO DE OBRA - 5M, PIVOTANTE, 2 FOLHAS, PARA TAPUME | PORTÃO METÁLICO DE OBRA - 5M, PIVOTANTE, 2 FOLHAS, PARA TAPUME | PORTÃO METÁLICO DE OBRA - 5M, PIVOTANTE, 2 FOLHAS, PARA TAPUME | PORTÃO METÁLICO DE OBRA - 5M, PIVOTANTE, 2 FOLHAS, PARA TAPUME | PORTÃO METÁLICO DE OBRA - 5M, PIVOTANTE, 2 FOLHAS, PARA TAPUME | PORTÃO METÁLICO DE OBRA - 5M, PIVOTANTE, 2 FOLHAS, PARA TAPUME | PORTÃO METÁLICO DE OBRA - 5M, PIVOTANTE, 2 FOLHAS, PARA TAPUME | PORTÃO METÁLICO DE OBRA - 5M, PIVOTANTE, 2 FOLHAS, PARA TAPUME | PORTÃO METÁLICO DE OBRA - 5M, PIVOTANTE, 2 FOLHAS, PARA TAPUME | PORTÃO METÁLICO DE OBRA - 5M, PIVOTANTE, 2 FOLHAS, PARA TAPUME | PORTÃO METÁLICO DE OBRA - 5M, PIVOTANTE, 2 FOLHAS, PARA TAPUME | PORTÃO METÁLICO DE OBRA - 5M, PIVOTANTE, 2 FOLHAS, PARA TAPUME | PORTÃO METÁLICO DE OBRA - 5M, PIVOTANTE, 2 FOLHAS, PARA TAPUME | PORTÃO METÁLICO DE OBRA - 5M, PIVOTANTE, 2 FOLHAS, PARA TAPUME | PORTÃO METÁLICO DE OBRA - 5M, PIVOTANTE, 2 FOLHAS, PARA TAPUME | PORTÃO METÁLICO DE OBRA - 5M, PIVOTANTE, 2 FOLHAS, PARA TAPUME | PORTÃO METÁLICO DE OBRA - 5M, PIVOTANTE, 2 FOLHAS, PARA TAPUME | - |  | M² | 11 | 10 |  |  |  | 0 | 0 | 0
1.8 | PORTÃO DE PEDESTRES - 1,15M, PARA TAPUME | PORTÃO DE PEDESTRES - 1,15M, PARA TAPUME | PORTÃO DE PEDESTRES - 1,15M, PARA TAPUME | PORTÃO DE PEDESTRES - 1,15M, PARA TAPUME | PORTÃO DE PEDESTRES - 1,15M, PARA TAPUME | PORTÃO DE PEDESTRES - 1,15M, PARA TAPUME | PORTÃO DE PEDESTRES - 1,15M, PARA TAPUME | PORTÃO DE PEDESTRES - 1,15M, PARA TAPUME | PORTÃO DE PEDESTRES - 1,15M, PARA TAPUME | PORTÃO DE PEDESTRES - 1,15M, PARA TAPUME | PORTÃO DE PEDESTRES - 1,15M, PARA TAPUME | PORTÃO DE PEDESTRES - 1,15M, PARA TAPUME | PORTÃO DE PEDESTRES - 1,15M, PARA TAPUME | PORTÃO DE PEDESTRES - 1,15M, PARA TAPUME | PORTÃO DE PEDESTRES - 1,15M, PARA TAPUME | PORTÃO DE PEDESTRES - 1,15M, PARA TAPUME | PORTÃO DE PEDESTRES - 1,15M, PARA TAPUME | - |  | M² | 2.53 | 2.3 |  |  |  | 0 | 0 | 0
1.9 | FORNECIMENTO E INSTALAÇAO DE PLACAS DE OBRA - PADRÃO GOVERNO DO ESTADO | FORNECIMENTO E INSTALAÇAO DE PLACAS DE OBRA - PADRÃO GOVERNO DO ESTADO | FORNECIMENTO E INSTALAÇAO DE PLACAS DE OBRA - PADRÃO GOVERNO DO ESTADO | FORNECIMENTO E INSTALAÇAO DE PLACAS DE OBRA - PADRÃO GOVERNO DO ESTADO | FORNECIMENTO E INSTALAÇAO DE PLACAS DE OBRA - PADRÃO GOVERNO DO ESTADO | FORNECIMENTO E INSTALAÇAO DE PLACAS DE OBRA - PADRÃO GOVERNO DO ESTADO | FORNECIMENTO E INSTALAÇAO DE PLACAS DE OBRA - PADRÃO GOVERNO DO ESTADO | FORNECIMENTO E INSTALAÇAO DE PLACAS DE OBRA - PADRÃO GOVERNO DO ESTADO | FORNECIMENTO E INSTALAÇAO DE PLACAS DE OBRA - PADRÃO GOVERNO DO ESTADO | FORNECIMENTO E INSTALAÇAO DE PLACAS DE OBRA - PADRÃO GOVERNO DO ESTADO | FORNECIMENTO E INSTALAÇAO DE PLACAS DE OBRA - PADRÃO GOVERNO DO ESTADO | FORNECIMENTO E INSTALAÇAO DE PLACAS DE OBRA - PADRÃO GOVERNO DO ESTADO | FORNECIMENTO E INSTALAÇAO DE PLACAS DE OBRA - PADRÃO GOVERNO DO ESTADO | FORNECIMENTO E INSTALAÇAO DE PLACAS DE OBRA - PADRÃO GOVERNO DO ESTADO | FORNECIMENTO E INSTALAÇAO DE PLACAS DE OBRA - PADRÃO GOVERNO DO ESTADO | FORNECIMENTO E INSTALAÇAO DE PLACAS DE OBRA - PADRÃO GOVERNO DO ESTADO | FORNECIMENTO E INSTALAÇAO DE PLACAS DE OBRA - PADRÃO GOVERNO DO ESTADO | - |  | M² | 7.5 | 6 |  |  |  | 0 | 0 | 0
ACOMPANHAMENTO DE OBRA - PROFISSIONAIS RESIDENTES
1.10 | ACOMPANHAMENTO DE OBRA POR ENGENHEIRO PLENO - DE 5 A 15 ANOS DE EXPERIÊNCIA, COM ENCARGOS INCLUSOS | ACOMPANHAMENTO DE OBRA POR ENGENHEIRO PLENO - DE 5 A 15 ANOS DE EXPERIÊNCIA, COM ENCARGOS INCLUSOS | ACOMPANHAMENTO DE OBRA POR ENGENHEIRO PLENO - DE 5 A 15 ANOS DE EXPERIÊNCIA, COM ENCARGOS INCLUSOS | ACOMPANHAMENTO DE OBRA POR ENGENHEIRO PLENO - DE 5 A 15 ANOS DE EXPERIÊNCIA, COM ENCARGOS INCLUSOS | ACOMPANHAMENTO DE OBRA POR ENGENHEIRO PLENO - DE 5 A 15 ANOS DE EXPERIÊNCIA, COM ENCARGOS INCLUSOS | ACOMPANHAMENTO DE OBRA POR ENGENHEIRO PLENO - DE 5 A 15 ANOS DE EXPERIÊNCIA, COM ENCARGOS INCLUSOS | ACOMPANHAMENTO DE OBRA POR ENGENHEIRO PLENO - DE 5 A 15 ANOS DE EXPERIÊNCIA, COM ENCARGOS INCLUSOS | ACOMPANHAMENTO DE OBRA POR ENGENHEIRO PLENO - DE 5 A 15 ANOS DE EXPERIÊNCIA, COM ENCARGOS INCLUSOS | ACOMPANHAMENTO DE OBRA POR ENGENHEIRO PLENO - DE 5 A 15 ANOS DE EXPERIÊNCIA, COM ENCARGOS INCLUSOS | ACOMPANHAMENTO DE OBRA POR ENGENHEIRO PLENO - DE 5 A 15 ANOS DE EXPERIÊNCIA, COM ENCARGOS INCLUSOS | ACOMPANHAMENTO DE OBRA POR ENGENHEIRO PLENO - DE 5 A 15 ANOS DE EXPERIÊNCIA, COM ENCARGOS INCLUSOS | ACOMPANHAMENTO DE OBRA POR ENGENHEIRO PLENO - DE 5 A 15 ANOS DE EXPERIÊNCIA, COM ENCARGOS INCLUSOS | ACOMPANHAMENTO DE OBRA POR ENGENHEIRO PLENO - DE 5 A 15 ANOS DE EXPERIÊNCIA, COM ENCARGOS INCLUSOS | ACOMPANHAMENTO DE OBRA POR ENGENHEIRO PLENO - DE 5 A 15 ANOS DE EXPERIÊNCIA, COM ENCARGOS INCLUSOS | ACOMPANHAMENTO DE OBRA POR ENGENHEIRO PLENO - DE 5 A 15 ANOS DE EXPERIÊNCIA, COM ENCARGOS INCLUSOS | ACOMPANHAMENTO DE OBRA POR ENGENHEIRO PLENO - DE 5 A 15 ANOS DE EXPERIÊNCIA, COM ENCARGOS INCLUSOS | ACOMPANHAMENTO DE OBRA POR ENGENHEIRO PLENO - DE 5 A 15 ANOS DE EXPERIÊNCIA, COM ENCARGOS INCLUSOS | - |  | VB | 3 | 3 |  |  |  | 0 | 0 | 0
1.11 | ACOMPANHAMENTO DE OBRA POR TÉCNICO - NÍVEL MÉDIO (FORMAÇÃO EM SEGURANÇA DO TRABALHO) | ACOMPANHAMENTO DE OBRA POR TÉCNICO - NÍVEL MÉDIO (FORMAÇÃO EM SEGURANÇA DO TRABALHO) | ACOMPANHAMENTO DE OBRA POR TÉCNICO - NÍVEL MÉDIO (FORMAÇÃO EM SEGURANÇA DO TRABALHO) | ACOMPANHAMENTO DE OBRA POR TÉCNICO - NÍVEL MÉDIO (FORMAÇÃO EM SEGURANÇA DO TRABALHO) | ACOMPANHAMENTO DE OBRA POR TÉCNICO - NÍVEL MÉDIO (FORMAÇÃO EM SEGURANÇA DO TRABALHO) | ACOMPANHAMENTO DE OBRA POR TÉCNICO - NÍVEL MÉDIO (FORMAÇÃO EM SEGURANÇA DO TRABALHO) | ACOMPANHAMENTO DE OBRA POR TÉCNICO - NÍVEL MÉDIO (FORMAÇÃO EM SEGURANÇA DO TRABALHO) | ACOMPANHAMENTO DE OBRA POR TÉCNICO - NÍVEL MÉDIO (FORMAÇÃO EM SEGURANÇA DO TRABALHO) | ACOMPANHAMENTO DE OBRA POR TÉCNICO - NÍVEL MÉDIO (FORMAÇÃO EM SEGURANÇA DO TRABALHO) | ACOMPANHAMENTO DE OBRA POR TÉCNICO - NÍVEL MÉDIO (FORMAÇÃO EM SEGURANÇA DO TRABALHO) | ACOMPANHAMENTO DE OBRA POR TÉCNICO - NÍVEL MÉDIO (FORMAÇÃO EM SEGURANÇA DO TRABALHO) | ACOMPANHAMENTO DE OBRA POR TÉCNICO - NÍVEL MÉDIO (FORMAÇÃO EM SEGURANÇA DO TRABALHO) | ACOMPANHAMENTO DE OBRA POR TÉCNICO - NÍVEL MÉDIO (FORMAÇÃO EM SEGURANÇA DO TRABALHO) | ACOMPANHAMENTO DE OBRA POR TÉCNICO - NÍVEL MÉDIO (FORMAÇÃO EM SEGURANÇA DO TRABALHO) | ACOMPANHAMENTO DE OBRA POR TÉCNICO - NÍVEL MÉDIO (FORMAÇÃO EM SEGURANÇA DO TRABALHO) | ACOMPANHAMENTO DE OBRA POR TÉCNICO - NÍVEL MÉDIO (FORMAÇÃO EM SEGURANÇA DO TRABALHO) | ACOMPANHAMENTO DE OBRA POR TÉCNICO - NÍVEL MÉDIO (FORMAÇÃO EM SEGURANÇA DO TRABALHO) | - |  | VB | 3 | 3 |  |  |  | 0 | 0 | 0
| *Demais profissionais devem ser inclusos nas composições dos preços | *Demais profissionais devem ser inclusos nas composições dos preços | *Demais profissionais devem ser inclusos nas composições dos preços | *Demais profissionais devem ser inclusos nas composições dos preços | *Demais profissionais devem ser inclusos nas composições dos preços | *Demais profissionais devem ser inclusos nas composições dos preços | *Demais profissionais devem ser inclusos nas composições dos preços | *Demais profissionais devem ser inclusos nas composições dos preços | *Demais profissionais devem ser inclusos nas composições dos preços | *Demais profissionais devem ser inclusos nas composições dos preços | *Demais profissionais devem ser inclusos nas composições dos preços | *Demais profissionais devem ser inclusos nas composições dos preços | *Demais profissionais devem ser inclusos nas composições dos preços | *Demais profissionais devem ser inclusos nas composições dos preços | *Demais profissionais devem ser inclusos nas composições dos preços | *Demais profissionais devem ser inclusos nas composições dos preços | *Demais profissionais devem ser inclusos nas composições dos preços
DEMOLIÇÕES E RETIRADAS
1.12 | DEMOLIÇÃO DE ALVENARIA EM GERAL (TIJOLOS OU BLOCOS) (MURO DE ENTRADA E ABERTURAS NA ALVENARIA) | [16 empty] | - |  | M³ | M² | 15 |  |  |  | 0 | 0 | 0
1.13 | DEMOLIÇÃO MANUAL DE CONCRETO ARMADO (PATAMAR ESCADA) | [16 empty] | - |  | M³ | M² | 3 |  |  |  | 0 | 0 | 0
1.14 | RETIRADA DE ALAMBRADO EM TELA INCLUSIVE ESTRUTURA DE SUSTENTAÇÃO | [16 empty] | - |  | M | M² | 30 |  |  |  | 0 | 0 | 0
1.15 | RETIRADA DE TUBULAÇÃO DE PVC RÍGIDO - ATÉ 4" (INSTALAÇÕES PROVISÓRIAS EXISTENTES DE ÁGUA NA ENTRADA) | [16 empty] | - |  | M | M² | 10 |  |  |  | 0 | 0 | 0
LIMPEZA E PREPARO DO TERRENO
1.16 | CARGA MECANIZADA E REMOÇÃO DE ENTULHO, INCLUSIVE TRANSPORTE ATÉ 1KM | CARGA MECANIZADA E REMOÇÃO DE ENTULHO, INCLUSIVE TRANSPORTE ATÉ 1KM (METAL, ALVENARIA E REVESTIMENTO) | CARGA MECANIZADA E REMOÇÃO DE ENTULHO, INCLUSIVE TRANSPORTE ATÉ 1KM (METAL, ALVENARIA E REVESTIMENTO) | CARGA MECANIZADA E REMOÇÃO DE ENTULHO, INCLUSIVE TRANSPORTE ATÉ 1KM (METAL, ALVENARIA E REVESTIMENTO) | CARGA MECANIZADA E REMOÇÃO DE ENTULHO, INCLUSIVE TRANSPORTE ATÉ 1KM (METAL, ALVENARIA E REVESTIMENTO) | CARGA MECANIZADA E REMOÇÃO DE ENTULHO, INCLUSIVE TRANSPORTE ATÉ 1KM (METAL, ALVENARIA E REVESTIMENTO) | CARGA MECANIZADA E REMOÇÃO DE ENTULHO, INCLUSIVE TRANSPORTE ATÉ 1KM (METAL, ALVENARIA E REVESTIMENTO) | CARGA MECANIZADA E REMOÇÃO DE ENTULHO, INCLUSIVE TRANSPORTE ATÉ 1KM (METAL, ALVENARIA E REVESTIMENTO) | CARGA MECANIZADA E REMOÇÃO DE ENTULHO, INCLUSIVE TRANSPORTE ATÉ 1KM (METAL, ALVENARIA E REVESTIMENTO) | CARGA MECANIZADA E REMOÇÃO DE ENTULHO, INCLUSIVE TRANSPORTE ATÉ 1KM (METAL, ALVENARIA E REVESTIMENTO) | CARGA MECANIZADA E REMOÇÃO DE ENTULHO, INCLUSIVE TRANSPORTE ATÉ 1KM (METAL, ALVENARIA E REVESTIMENTO) | CARGA MECANIZADA E REMOÇÃO DE ENTULHO, INCLUSIVE TRANSPORTE ATÉ 1KM (METAL, ALVENARIA E REVESTIMENTO) | CARGA MECANIZADA E REMOÇÃO DE ENTULHO, INCLUSIVE TRANSPORTE ATÉ 1KM (METAL, ALVENARIA E REVESTIMENTO) | CARGA MECANIZADA E REMOÇÃO DE ENTULHO, INCLUSIVE TRANSPORTE ATÉ 1KM (METAL, ALVENARIA E REVESTIMENTO) | CARGA MECANIZADA E REMOÇÃO DE ENTULHO, INCLUSIVE TRANSPORTE ATÉ 1KM (METAL, ALVENARIA E REVESTIMENTO) | CARGA MECANIZADA E REMOÇÃO DE ENTULHO, INCLUSIVE TRANSPORTE ATÉ 1KM (METAL, ALVENARIA E REVESTIMENTO) | CARGA MECANIZADA E REMOÇÃO DE ENTULHO, INCLUSIVE TRANSPORTE ATÉ 1KM (METAL, ALVENARIA E REVESTIMENTO) | - |  | M³ |  | 18 |  |  |  | 0 | 0 | 0
1.17 | TRANSPORTE DE ENTULHO POR CAMINHÃO BASCULANTE, A PARTIR DE 1KM | [16 empty] | - |  | M³ x KM | M³ x KM | 180 |  |  |  | 0 | 0 | 0
2.0 | RAMPA DE ACESSIBILIDADE
ESTACAS - TIPO STRAUSS
2.1 | ESCAVAÇÃO MANUAL, PROFUNDIDADE IGUAL OU INFERIOR A 1,50M (PRÉ-FUROS DAS ESTACAS) | ESCAVAÇÃO MANUAL, PROFUNDIDADE IGUAL OU INFERIOR A 1,50M (PRÉ-FUROS DAS ESTACAS) | ESCAVAÇÃO MANUAL, PROFUNDIDADE IGUAL OU INFERIOR A 1,50M (PRÉ-FUROS DAS ESTACAS) | ESCAVAÇÃO MANUAL, PROFUNDIDADE IGUAL OU INFERIOR A 1,50M (PRÉ-FUROS DAS ESTACAS) | ESCAVAÇÃO MANUAL, PROFUNDIDADE IGUAL OU INFERIOR A 1,50M (PRÉ-FUROS DAS ESTACAS) | ESCAVAÇÃO MANUAL, PROFUNDIDADE IGUAL OU INFERIOR A 1,50M (PRÉ-FUROS DAS ESTACAS) | ESCAVAÇÃO MANUAL, PROFUNDIDADE IGUAL OU INFERIOR A 1,50M (PRÉ-FUROS DAS ESTACAS) | ESCAVAÇÃO MANUAL, PROFUNDIDADE IGUAL OU INFERIOR A 1,50M (PRÉ-FUROS DAS ESTACAS) | ESCAVAÇÃO MANUAL, PROFUNDIDADE IGUAL OU INFERIOR A 1,50M (PRÉ-FUROS DAS ESTACAS) | ESCAVAÇÃO MANUAL, PROFUNDIDADE IGUAL OU INFERIOR A 1,50M (PRÉ-FUROS DAS ESTACAS) | ESCAVAÇÃO MANUAL, PROFUNDIDADE IGUAL OU INFERIOR A 1,50M (PRÉ-FUROS DAS ESTACAS) | ESCAVAÇÃO MANUAL, PROFUNDIDADE IGUAL OU INFERIOR A 1,50M (PRÉ-FUROS DAS ESTACAS) | ESCAVAÇÃO MANUAL, PROFUNDIDADE IGUAL OU INFERIOR A 1,50M (PRÉ-FUROS DAS ESTACAS) | ESCAVAÇÃO MANUAL, PROFUNDIDADE IGUAL OU INFERIOR A 1,50M (PRÉ-FUROS DAS ESTACAS) | ESCAVAÇÃO MANUAL, PROFUNDIDADE IGUAL OU INFERIOR A 1,50M (PRÉ-FUROS DAS ESTACAS) | ESCAVAÇÃO MANUAL, PROFUNDIDADE IGUAL OU INFERIOR A 1,50M (PRÉ-FUROS DAS ESTACAS) | ESCAVAÇÃO MANUAL, PROFUNDIDADE IGUAL OU INFERIOR A 1,50M (PRÉ-FUROS DAS ESTACAS) | - |  | M³ | M³ | 6 |  |  |  | 0 | 0 | 0
2.2 | TAXA DE MOBILIZAÇÃO PARA ESTACA TIPO STRAUSS | TAXA DE MOBILIZAÇÃO PARA ESTACA TIPO STRAUSS | TAXA DE MOBILIZAÇÃO PARA ESTACA TIPO STRAUSS | TAXA DE MOBILIZAÇÃO PARA ESTACA TIPO STRAUSS | TAXA DE MOBILIZAÇÃO PARA ESTACA TIPO STRAUSS | TAXA DE MOBILIZAÇÃO PARA ESTACA TIPO STRAUSS | TAXA DE MOBILIZAÇÃO PARA ESTACA TIPO STRAUSS | TAXA DE MOBILIZAÇÃO PARA ESTACA TIPO STRAUSS | TAXA DE MOBILIZAÇÃO PARA ESTACA TIPO STRAUSS | TAXA DE MOBILIZAÇÃO PARA ESTACA TIPO STRAUSS | TAXA DE MOBILIZAÇÃO PARA ESTACA TIPO STRAUSS | TAXA DE MOBILIZAÇÃO PARA ESTACA TIPO STRAUSS | TAXA DE MOBILIZAÇÃO PARA ESTACA TIPO STRAUSS | TAXA DE MOBILIZAÇÃO PARA ESTACA TIPO STRAUSS | TAXA DE MOBILIZAÇÃO PARA ESTACA TIPO STRAUSS | TAXA DE MOBILIZAÇÃO PARA ESTACA TIPO STRAUSS | TAXA DE MOBILIZAÇÃO PARA ESTACA TIPO STRAUSS | - |  | TX | TX | 1 |  |  |  | 0 | 0 | 0
2.3 | ESTACA TIPO STRAUSS, DIÂMETRO DE 32 CM ATÉ 30 T (INCLUI A ESCAVAÇÃO, O CONCRETO FCK=30 MPA E A ARMADURA. EM CA-50, CONF. PROJETO) | ESTACA TIPO STRAUSS, DIÂMETRO DE 32 CM ATÉ 30 T (INCLUI A ESCAVAÇÃO, O CONCRETO FCK=40 MPA E A ARMADURA EM CA-50, CONFORME PROJETO) | ESTACA TIPO STRAUSS, DIÂMETRO DE 32 CM ATÉ 30 T (INCLUI A ESCAVAÇÃO, O CONCRETO FCK=40 MPA E A ARMADURA EM CA-50, CONFORME PROJETO) | ESTACA TIPO STRAUSS, DIÂMETRO DE 32 CM ATÉ 30 T (INCLUI A ESCAVAÇÃO, O CONCRETO FCK=40 MPA E A ARMADURA EM CA-50, CONFORME PROJETO) | ESTACA TIPO STRAUSS, DIÂMETRO DE 32 CM ATÉ 30 T (INCLUI A ESCAVAÇÃO, O CONCRETO FCK=40 MPA E A ARMADURA EM CA-50, CONFORME PROJETO) | ESTACA TIPO STRAUSS, DIÂMETRO DE 32 CM ATÉ 30 T (INCLUI A ESCAVAÇÃO, O CONCRETO FCK=40 MPA E A ARMADURA EM CA-50, CONFORME PROJETO) | ESTACA TIPO STRAUSS, DIÂMETRO DE 32 CM ATÉ 30 T (INCLUI A ESCAVAÇÃO, O CONCRETO FCK=40 MPA E A ARMADURA EM CA-50, CONFORME PROJETO) | ESTACA TIPO STRAUSS, DIÂMETRO DE 32 CM ATÉ 30 T (INCLUI A ESCAVAÇÃO, O CONCRETO FCK=40 MPA E A ARMADURA EM CA-50, CONFORME PROJETO) | ESTACA TIPO STRAUSS, DIÂMETRO DE 32 CM ATÉ 30 T (INCLUI A ESCAVAÇÃO, O CONCRETO FCK=40 MPA E A ARMADURA EM CA-50, CONFORME PROJETO) | ESTACA TIPO STRAUSS, DIÂMETRO DE 32 CM ATÉ 30 T (INCLUI A ESCAVAÇÃO, O CONCRETO FCK=40 MPA E A ARMADURA EM CA-50, CONFORME PROJETO) | ESTACA TIPO STRAUSS, DIÂMETRO DE 32 CM ATÉ 30 T (INCLUI A ESCAVAÇÃO, O CONCRETO FCK=40 MPA E A ARMADURA EM CA-50, CONFORME PROJETO) | ESTACA TIPO STRAUSS, DIÂMETRO DE 32 CM ATÉ 30 T (INCLUI A ESCAVAÇÃO, O CONCRETO FCK=40 MPA E A ARMADURA EM CA-50, CONFORME PROJETO) | ESTACA TIPO STRAUSS, DIÂMETRO DE 32 CM ATÉ 30 T (INCLUI A ESCAVAÇÃO, O CONCRETO FCK=40 MPA E A ARMADURA EM CA-50, CONFORME PROJETO) | ESTACA TIPO STRAUSS, DIÂMETRO DE 32 CM ATÉ 30 T (INCLUI A ESCAVAÇÃO, O CONCRETO FCK=40 MPA E A ARMADURA EM CA-50, CONFORME PROJETO) | ESTACA TIPO STRAUSS, DIÂMETRO DE 32 CM ATÉ 30 T (INCLUI A ESCAVAÇÃO, O CONCRETO FCK=40 MPA E A ARMADURA EM CA-50, CONFORME PROJETO) | ESTACA TIPO STRAUSS, DIÂMETRO DE 32 CM ATÉ 30 T (INCLUI A ESCAVAÇÃO, O CONCRETO FCK=40 MPA E A ARMADURA EM CA-50, CONFORME PROJETO) | ESTACA TIPO STRAUSS, DIÂMETRO DE 32 CM ATÉ 30 T (INCLUI A ESCAVAÇÃO, O CONCRETO FCK=40 MPA E A ARMADURA EM CA-50, CONFORME PROJETO) | - |  | M | M | 336 |  |  |  | 0 | 0 | 0
2.4 | CORTE E REPARO DE CABEÇA DE ESTACA | CORTE E REPARO DE CABEÇA DE ESTACA | CORTE E REPARO DE CABEÇA DE ESTACA | CORTE E REPARO DE CABEÇA DE ESTACA | CORTE E REPARO DE CABEÇA DE ESTACA | CORTE E REPARO DE CABEÇA DE ESTACA | CORTE E REPARO DE CABEÇA DE ESTACA | CORTE E REPARO DE CABEÇA DE ESTACA | CORTE E REPARO DE CABEÇA DE ESTACA | CORTE E REPARO DE CABEÇA DE ESTACA | CORTE E REPARO DE CABEÇA DE ESTACA | CORTE E REPARO DE CABEÇA DE ESTACA | CORTE E REPARO DE CABEÇA DE ESTACA | CORTE E REPARO DE CABEÇA DE ESTACA | CORTE E REPARO DE CABEÇA DE ESTACA | CORTE E REPARO DE CABEÇA DE ESTACA | CORTE E REPARO DE CABEÇA DE ESTACA | - |  | UN | UN | 28 |  |  |  | 0 | 0 | 0
2.5 | ARMADURA EM AÇO CA-50 (ESTACAS) | ARMADURA EM AÇO CA-50 (BLOCOS SOBRE ESTACAS E VIGAS BALDRAMES) | ARMADURA EM AÇO CA-50 (BLOCOS SOBRE ESTACAS E VIGAS BALDRAMES) | ARMADURA EM AÇO CA-50 (BLOCOS SOBRE ESTACAS E VIGAS BALDRAMES) | ARMADURA EM AÇO CA-50 (BLOCOS SOBRE ESTACAS E VIGAS BALDRAMES) | ARMADURA EM AÇO CA-50 (BLOCOS SOBRE ESTACAS E VIGAS BALDRAMES) | ARMADURA EM AÇO CA-50 (BLOCOS SOBRE ESTACAS E VIGAS BALDRAMES) | ARMADURA EM AÇO CA-50 (BLOCOS SOBRE ESTACAS E VIGAS BALDRAMES) | ARMADURA EM AÇO CA-50 (BLOCOS SOBRE ESTACAS E VIGAS BALDRAMES) | ARMADURA EM AÇO CA-50 (BLOCOS SOBRE ESTACAS E VIGAS BALDRAMES) | ARMADURA EM AÇO CA-50 (BLOCOS SOBRE ESTACAS E VIGAS BALDRAMES) | ARMADURA EM AÇO CA-50 (BLOCOS SOBRE ESTACAS E VIGAS BALDRAMES) | ARMADURA EM AÇO CA-50 (BLOCOS SOBRE ESTACAS E VIGAS BALDRAMES) | ARMADURA EM AÇO CA-50 (BLOCOS SOBRE ESTACAS E VIGAS BALDRAMES) | ARMADURA EM AÇO CA-50 (BLOCOS SOBRE ESTACAS E VIGAS BALDRAMES) | ARMADURA EM AÇO CA-50 (BLOCOS SOBRE ESTACAS E VIGAS BALDRAMES) | ARMADURA EM AÇO CA-50 (BLOCOS SOBRE ESTACAS E VIGAS BALDRAMES) | - |  | KG | KG | 605 |  |  |  | 0 | 0 | 0
2.6 | CARGA MECANIZADA E REMOÇÃO DE TERRA, INCLUSIVE TRANSPORTE ATÉ 1KM | CARGA MECANIZADA E REMOÇÃO DE TERRA, INCLUSIVE TRANSPORTE ATÉ 1KM | CARGA MECANIZADA E REMOÇÃO DE TERRA, INCLUSIVE TRANSPORTE ATÉ 1KM | CARGA MECANIZADA E REMOÇÃO DE TERRA, INCLUSIVE TRANSPORTE ATÉ 1KM | CARGA MECANIZADA E REMOÇÃO DE TERRA, INCLUSIVE TRANSPORTE ATÉ 1KM | CARGA MECANIZADA E REMOÇÃO DE TERRA, INCLUSIVE TRANSPORTE ATÉ 1KM | CARGA MECANIZADA E REMOÇÃO DE TERRA, INCLUSIVE TRANSPORTE ATÉ 1KM | CARGA MECANIZADA E REMOÇÃO DE TERRA, INCLUSIVE TRANSPORTE ATÉ 1KM | CARGA MECANIZADA E REMOÇÃO DE TERRA, INCLUSIVE TRANSPORTE ATÉ 1KM | CARGA MECANIZADA E REMOÇÃO DE TERRA, INCLUSIVE TRANSPORTE ATÉ 1KM | CARGA MECANIZADA E REMOÇÃO DE TERRA, INCLUSIVE TRANSPORTE ATÉ 1KM | CARGA MECANIZADA E REMOÇÃO DE TERRA, INCLUSIVE TRANSPORTE ATÉ 1KM | CARGA MECANIZADA E REMOÇÃO DE TERRA, INCLUSIVE TRANSPORTE ATÉ 1KM | CARGA MECANIZADA E REMOÇÃO DE TERRA, INCLUSIVE TRANSPORTE ATÉ 1KM | CARGA MECANIZADA E REMOÇÃO DE TERRA, INCLUSIVE TRANSPORTE ATÉ 1KM | CARGA MECANIZADA E REMOÇÃO DE TERRA, INCLUSIVE TRANSPORTE ATÉ 1KM | CARGA MECANIZADA E REMOÇÃO DE TERRA, INCLUSIVE TRANSPORTE ATÉ 1KM | - |  | M³ | M³ | 47.04 |  |  |  | 0 | 0 | 0
2.7 | TRANSPORTE DE TERRA POR CAMINHÃO BASCULANTE, A PARTIR DE 1KM | TRANSPORTE DE TERRA POR CAMINHÃO BASCULANTE, A PARTIR DE 1KM | TRANSPORTE DE TERRA POR CAMINHÃO BASCULANTE, A PARTIR DE 1KM | TRANSPORTE DE TERRA POR CAMINHÃO BASCULANTE, A PARTIR DE 1KM | TRANSPORTE DE TERRA POR CAMINHÃO BASCULANTE, A PARTIR DE 1KM | TRANSPORTE DE TERRA POR CAMINHÃO BASCULANTE, A PARTIR DE 1KM | TRANSPORTE DE TERRA POR CAMINHÃO BASCULANTE, A PARTIR DE 1KM | TRANSPORTE DE TERRA POR CAMINHÃO BASCULANTE, A PARTIR DE 1KM | TRANSPORTE DE TERRA POR CAMINHÃO BASCULANTE, A PARTIR DE 1KM | TRANSPORTE DE TERRA POR CAMINHÃO BASCULANTE, A PARTIR DE 1KM | TRANSPORTE DE TERRA POR CAMINHÃO BASCULANTE, A PARTIR DE 1KM | TRANSPORTE DE TERRA POR CAMINHÃO BASCULANTE, A PARTIR DE 1KM | TRANSPORTE DE TERRA POR CAMINHÃO BASCULANTE, A PARTIR DE 1KM | TRANSPORTE DE TERRA POR CAMINHÃO BASCULANTE, A PARTIR DE 1KM | TRANSPORTE DE TERRA POR CAMINHÃO BASCULANTE, A PARTIR DE 1KM | TRANSPORTE DE TERRA POR CAMINHÃO BASCULANTE, A PARTIR DE 1KM | TRANSPORTE DE TERRA POR CAMINHÃO BASCULANTE, A PARTIR DE 1KM | - |  | M³xKM | M³xKM | 47.04 |  |  |  | 0 | 0 | 0
2.8 | CONTROLE TECNOLÓGICO DE CONCRETO - MOBILIZAÇÃO PARA MOLDAGEM E/OU COLETA DOS CORPOS DE PROVA DE CONCRETO | CONTROLE TECNOLÓGICO DE CONCRETO - MOBILIZAÇÃO PARA MOLDAGEM E/OU COLETA DOS CORPOS DE PROVA DE CONCRETO | CONTROLE TECNOLÓGICO DE CONCRETO - MOBILIZAÇÃO PARA MOLDAGEM E/OU COLETA DOS CORPOS DE PROVA DE CONCRETO | CONTROLE TECNOLÓGICO DE CONCRETO - MOBILIZAÇÃO PARA MOLDAGEM E/OU COLETA DOS CORPOS DE PROVA DE CONCRETO | CONTROLE TECNOLÓGICO DE CONCRETO - MOBILIZAÇÃO PARA MOLDAGEM E/OU COLETA DOS CORPOS DE PROVA DE CONCRETO | CONTROLE TECNOLÓGICO DE CONCRETO - MOBILIZAÇÃO PARA MOLDAGEM E/OU COLETA DOS CORPOS DE PROVA DE CONCRETO | CONTROLE TECNOLÓGICO DE CONCRETO - MOBILIZAÇÃO PARA MOLDAGEM E/OU COLETA DOS CORPOS DE PROVA DE CONCRETO | CONTROLE TECNOLÓGICO DE CONCRETO - MOBILIZAÇÃO PARA MOLDAGEM E/OU COLETA DOS CORPOS DE PROVA DE CONCRETO | CONTROLE TECNOLÓGICO DE CONCRETO - MOBILIZAÇÃO PARA MOLDAGEM E/OU COLETA DOS CORPOS DE PROVA DE CONCRETO | CONTROLE TECNOLÓGICO DE CONCRETO - MOBILIZAÇÃO PARA MOLDAGEM E/OU COLETA DOS CORPOS DE PROVA DE CONCRETO | CONTROLE TECNOLÓGICO DE CONCRETO - MOBILIZAÇÃO PARA MOLDAGEM E/OU COLETA DOS CORPOS DE PROVA DE CONCRETO | CONTROLE TECNOLÓGICO DE CONCRETO - MOBILIZAÇÃO PARA MOLDAGEM E/OU COLETA DOS CORPOS DE PROVA DE CONCRETO | CONTROLE TECNOLÓGICO DE CONCRETO - MOBILIZAÇÃO PARA MOLDAGEM E/OU COLETA DOS CORPOS DE PROVA DE CONCRETO | CONTROLE TECNOLÓGICO DE CONCRETO - MOBILIZAÇÃO PARA MOLDAGEM E/OU COLETA DOS CORPOS DE PROVA DE CONCRETO | CONTROLE TECNOLÓGICO DE CONCRETO - MOBILIZAÇÃO PARA MOLDAGEM E/OU COLETA DOS CORPOS DE PROVA DE CONCRETO | CONTROLE TECNOLÓGICO DE CONCRETO - MOBILIZAÇÃO PARA MOLDAGEM E/OU COLETA DOS CORPOS DE PROVA DE CONCRETO | CONTROLE TECNOLÓGICO DE CONCRETO - MOBILIZAÇÃO PARA MOLDAGEM E/OU COLETA DOS CORPOS DE PROVA DE CONCRETO | - |  | VIAGEM | VIAGEM | 1 |  |  |  | 0 | 0 | 0
2.9 | CONTROLE TECNOLÓGICO DE CONCRETO MOLDAGEM DE CORPO DE PROVA | CONTROLE TECNOLÓGICO DE CONCRETO MOLDAGEM DE CORPO DE PROVA | CONTROLE TECNOLÓGICO DE CONCRETO MOLDAGEM DE CORPO DE PROVA | CONTROLE TECNOLÓGICO DE CONCRETO MOLDAGEM DE CORPO DE PROVA | CONTROLE TECNOLÓGICO DE CONCRETO MOLDAGEM DE CORPO DE PROVA | CONTROLE TECNOLÓGICO DE CONCRETO MOLDAGEM DE CORPO DE PROVA | CONTROLE TECNOLÓGICO DE CONCRETO MOLDAGEM DE CORPO DE PROVA | CONTROLE TECNOLÓGICO DE CONCRETO MOLDAGEM DE CORPO DE PROVA | CONTROLE TECNOLÓGICO DE CONCRETO MOLDAGEM DE CORPO DE PROVA | CONTROLE TECNOLÓGICO DE CONCRETO MOLDAGEM DE CORPO DE PROVA | CONTROLE TECNOLÓGICO DE CONCRETO MOLDAGEM DE CORPO DE PROVA | CONTROLE TECNOLÓGICO DE CONCRETO MOLDAGEM DE CORPO DE PROVA | CONTROLE TECNOLÓGICO DE CONCRETO MOLDAGEM DE CORPO DE PROVA | CONTROLE TECNOLÓGICO DE CONCRETO MOLDAGEM DE CORPO DE PROVA | CONTROLE TECNOLÓGICO DE CONCRETO MOLDAGEM DE CORPO DE PROVA | CONTROLE TECNOLÓGICO DE CONCRETO MOLDAGEM DE CORPO DE PROVA | CONTROLE TECNOLÓGICO DE CONCRETO MOLDAGEM DE CORPO DE PROVA | - |  | PERÍODO 4 H | PERÍODO 4 H | 1 |  |  |  | 0 | 0 | 0
BLOCOS SOBRE ESTACAS E VIGAS BALDRAMES
2.10 | ESCAVAÇÃO MANUAL, PROFUNDIDADE IGUAL OU INFERIOR A 1,50M | ESCAVAÇÃO MANUAL, PROFUNDIDADE IGUAL OU INFERIOR A 1,50M (BLOCOS SOBRE ESTACAS) | ESCAVAÇÃO MANUAL, PROFUNDIDADE IGUAL OU INFERIOR A 1,50M (BLOCOS SOBRE ESTACAS) | ESCAVAÇÃO MANUAL, PROFUNDIDADE IGUAL OU INFERIOR A 1,50M (BLOCOS SOBRE ESTACAS) | ESCAVAÇÃO MANUAL, PROFUNDIDADE IGUAL OU INFERIOR A 1,50M (BLOCOS SOBRE ESTACAS) | ESCAVAÇÃO MANUAL, PROFUNDIDADE IGUAL OU INFERIOR A 1,50M (BLOCOS SOBRE ESTACAS) | ESCAVAÇÃO MANUAL, PROFUNDIDADE IGUAL OU INFERIOR A 1,50M (BLOCOS SOBRE ESTACAS) | ESCAVAÇÃO MANUAL, PROFUNDIDADE IGUAL OU INFERIOR A 1,50M (BLOCOS SOBRE ESTACAS) | ESCAVAÇÃO MANUAL, PROFUNDIDADE IGUAL OU INFERIOR A 1,50M (BLOCOS SOBRE ESTACAS) | ESCAVAÇÃO MANUAL, PROFUNDIDADE IGUAL OU INFERIOR A 1,50M (BLOCOS SOBRE ESTACAS) | ESCAVAÇÃO MANUAL, PROFUNDIDADE IGUAL OU INFERIOR A 1,50M (BLOCOS SOBRE ESTACAS) | ESCAVAÇÃO MANUAL, PROFUNDIDADE IGUAL OU INFERIOR A 1,50M (BLOCOS SOBRE ESTACAS) | ESCAVAÇÃO MANUAL, PROFUNDIDADE IGUAL OU INFERIOR A 1,50M (BLOCOS SOBRE ESTACAS) | ESCAVAÇÃO MANUAL, PROFUNDIDADE IGUAL OU INFERIOR A 1,50M (BLOCOS SOBRE ESTACAS) | ESCAVAÇÃO MANUAL, PROFUNDIDADE IGUAL OU INFERIOR A 1,50M (BLOCOS SOBRE ESTACAS) | ESCAVAÇÃO MANUAL, PROFUNDIDADE IGUAL OU INFERIOR A 1,50M (BLOCOS SOBRE ESTACAS) | ESCAVAÇÃO MANUAL, PROFUNDIDADE IGUAL OU INFERIOR A 1,50M (BLOCOS SOBRE ESTACAS) | - |  | M³ | M³ | 9.1 |  |  |  | 0 | 0 | 0
2.11 | APILOAMENTO DO FUNDO DE VALAS, PARA SIMPLES REGULARIZAÇÃO | [16 empty] | - |  | M² | M³ | 13 |  |  |  | 0 | 0 | 0
2.12 | LASTRO DE BRITA | LASTRO DE CONCRETO, 150KG CIM/M3 (BLOCOS SOBRE ESTACAS E VIGA BALDRAME) | LASTRO DE CONCRETO, 150KG CIM/M3 (BLOCOS SOBRE ESTACAS E VIGA BALDRAME) | LASTRO DE CONCRETO, 150KG CIM/M3 (BLOCOS SOBRE ESTACAS E VIGA BALDRAME) | LASTRO DE CONCRETO, 150KG CIM/M3 (BLOCOS SOBRE ESTACAS E VIGA BALDRAME) | LASTRO DE CONCRETO, 150KG CIM/M3 (BLOCOS SOBRE ESTACAS E VIGA BALDRAME) | LASTRO DE CONCRETO, 150KG CIM/M3 (BLOCOS SOBRE ESTACAS E VIGA BALDRAME) | LASTRO DE CONCRETO, 150KG CIM/M3 (BLOCOS SOBRE ESTACAS E VIGA BALDRAME) | LASTRO DE CONCRETO, 150KG CIM/M3 (BLOCOS SOBRE ESTACAS E VIGA BALDRAME) | LASTRO DE CONCRETO, 150KG CIM/M3 (BLOCOS SOBRE ESTACAS E VIGA BALDRAME) | LASTRO DE CONCRETO, 150KG CIM/M3 (BLOCOS SOBRE ESTACAS E VIGA BALDRAME) | LASTRO DE CONCRETO, 150KG CIM/M3 (BLOCOS SOBRE ESTACAS E VIGA BALDRAME) | LASTRO DE CONCRETO, 150KG CIM/M3 (BLOCOS SOBRE ESTACAS E VIGA BALDRAME) | LASTRO DE CONCRETO, 150KG CIM/M3 (BLOCOS SOBRE ESTACAS E VIGA BALDRAME) | LASTRO DE CONCRETO, 150KG CIM/M3 (BLOCOS SOBRE ESTACAS E VIGA BALDRAME) | LASTRO DE CONCRETO, 150KG CIM/M3 (BLOCOS SOBRE ESTACAS E VIGA BALDRAME) | LASTRO DE CONCRETO, 150KG CIM/M3 (BLOCOS SOBRE ESTACAS E VIGA BALDRAME) | - |  | M³ | M³ | 1.3 |  |  |  | 0 | 0 | 0
2.13 | FORMA COMUM DE TÁBUAS DE PINUS - NÃO RECUPERÁVEL, INCLUSOS SARRAFOS | FORMA COMUM DE TÁBUAS DE PINUS - NÃO RECUPERÁVEL, INCLUSOS SARRAFOS (BLOCOS SOBRE ESTACAS E VIGA BALDRAME) | FORMA COMUM DE TÁBUAS DE PINUS - NÃO RECUPERÁVEL, INCLUSOS SARRAFOS (BLOCOS SOBRE ESTACAS E VIGA BALDRAME) | FORMA COMUM DE TÁBUAS DE PINUS - NÃO RECUPERÁVEL, INCLUSOS SARRAFOS (BLOCOS SOBRE ESTACAS E VIGA BALDRAME) | FORMA COMUM DE TÁBUAS DE PINUS - NÃO RECUPERÁVEL, INCLUSOS SARRAFOS (BLOCOS SOBRE ESTACAS E VIGA BALDRAME) | FORMA COMUM DE TÁBUAS DE PINUS - NÃO RECUPERÁVEL, INCLUSOS SARRAFOS (BLOCOS SOBRE ESTACAS E VIGA BALDRAME) | FORMA COMUM DE TÁBUAS DE PINUS - NÃO RECUPERÁVEL, INCLUSOS SARRAFOS (BLOCOS SOBRE ESTACAS E VIGA BALDRAME) | FORMA COMUM DE TÁBUAS DE PINUS - NÃO RECUPERÁVEL, INCLUSOS SARRAFOS (BLOCOS SOBRE ESTACAS E VIGA BALDRAME) | FORMA COMUM DE TÁBUAS DE PINUS - NÃO RECUPERÁVEL, INCLUSOS SARRAFOS (BLOCOS SOBRE ESTACAS E VIGA BALDRAME) | FORMA COMUM DE TÁBUAS DE PINUS - NÃO RECUPERÁVEL, INCLUSOS SARRAFOS (BLOCOS SOBRE ESTACAS E VIGA BALDRAME) | FORMA COMUM DE TÁBUAS DE PINUS - NÃO RECUPERÁVEL, INCLUSOS SARRAFOS (BLOCOS SOBRE ESTACAS E VIGA BALDRAME) | FORMA COMUM DE TÁBUAS DE PINUS - NÃO RECUPERÁVEL, INCLUSOS SARRAFOS (BLOCOS SOBRE ESTACAS E VIGA BALDRAME) | FORMA COMUM DE TÁBUAS DE PINUS - NÃO RECUPERÁVEL, INCLUSOS SARRAFOS (BLOCOS SOBRE ESTACAS E VIGA BALDRAME) | FORMA COMUM DE TÁBUAS DE PINUS - NÃO RECUPERÁVEL, INCLUSOS SARRAFOS (BLOCOS SOBRE ESTACAS E VIGA BALDRAME) | FORMA COMUM DE TÁBUAS DE PINUS - NÃO RECUPERÁVEL, INCLUSOS SARRAFOS (BLOCOS SOBRE ESTACAS E VIGA BALDRAME) | FORMA COMUM DE TÁBUAS DE PINUS - NÃO RECUPERÁVEL, INCLUSOS SARRAFOS (BLOCOS SOBRE ESTACAS E VIGA BALDRAME) | FORMA COMUM DE TÁBUAS DE PINUS - NÃO RECUPERÁVEL, INCLUSOS SARRAFOS (BLOCOS SOBRE ESTACAS E VIGA BALDRAME) | - |  | M² | M² | 36 |  |  |  | 0 | 0 | 0
2.14 | CONCRETO FCK=30MPA - USINADO | CONCRETO FCK=40MPA - USINADO E BOMBEÁVEL (BLOCO SOBRE ESTACAS E VIGAS BALDRAMES) | CONCRETO FCK=40MPA - USINADO E BOMBEÁVEL (BLOCO SOBRE ESTACAS E VIGAS BALDRAMES) | CONCRETO FCK=40MPA - USINADO E BOMBEÁVEL (BLOCO SOBRE ESTACAS E VIGAS BALDRAMES) | CONCRETO FCK=40MPA - USINADO E BOMBEÁVEL (BLOCO SOBRE ESTACAS E VIGAS BALDRAMES) | CONCRETO FCK=40MPA - USINADO E BOMBEÁVEL (BLOCO SOBRE ESTACAS E VIGAS BALDRAMES) | CONCRETO FCK=40MPA - USINADO E BOMBEÁVEL (BLOCO SOBRE ESTACAS E VIGAS BALDRAMES) | CONCRETO FCK=40MPA - USINADO E BOMBEÁVEL (BLOCO SOBRE ESTACAS E VIGAS BALDRAMES) | CONCRETO FCK=40MPA - USINADO E BOMBEÁVEL (BLOCO SOBRE ESTACAS E VIGAS BALDRAMES) | CONCRETO FCK=40MPA - USINADO E BOMBEÁVEL (BLOCO SOBRE ESTACAS E VIGAS BALDRAMES) | CONCRETO FCK=40MPA - USINADO E BOMBEÁVEL (BLOCO SOBRE ESTACAS E VIGAS BALDRAMES) | CONCRETO FCK=40MPA - USINADO E BOMBEÁVEL (BLOCO SOBRE ESTACAS E VIGAS BALDRAMES) | CONCRETO FCK=40MPA - USINADO E BOMBEÁVEL (BLOCO SOBRE ESTACAS E VIGAS BALDRAMES) | CONCRETO FCK=40MPA - USINADO E BOMBEÁVEL (BLOCO SOBRE ESTACAS E VIGAS BALDRAMES) | CONCRETO FCK=40MPA - USINADO E BOMBEÁVEL (BLOCO SOBRE ESTACAS E VIGAS BALDRAMES) | CONCRETO FCK=40MPA - USINADO E BOMBEÁVEL (BLOCO SOBRE ESTACAS E VIGAS BALDRAMES) | CONCRETO FCK=40MPA - USINADO E BOMBEÁVEL (BLOCO SOBRE ESTACAS E VIGAS BALDRAMES) | - |  | M³ | M³ | 6.5 |  |  |  | 0 | 0 | 0
2.15 | BOMBEAMENTO DE CONCRETO | BOMBEAMENTO DE CONCRETO | BOMBEAMENTO DE CONCRETO | BOMBEAMENTO DE CONCRETO | BOMBEAMENTO DE CONCRETO | BOMBEAMENTO DE CONCRETO | BOMBEAMENTO DE CONCRETO | BOMBEAMENTO DE CONCRETO | BOMBEAMENTO DE CONCRETO | BOMBEAMENTO DE CONCRETO | BOMBEAMENTO DE CONCRETO | BOMBEAMENTO DE CONCRETO | BOMBEAMENTO DE CONCRETO | BOMBEAMENTO DE CONCRETO | BOMBEAMENTO DE CONCRETO | BOMBEAMENTO DE CONCRETO | BOMBEAMENTO DE CONCRETO | - |  | M³ | M³ | 6.5 |  |  |  | 0 | 0 | 0
2.16 | ARMADURA EM AÇO CA-50 | ARMADURA EM AÇO CA-50 (BLOCOS SOBRE ESTACAS E VIGAS BALDRAMES) | ARMADURA EM AÇO CA-50 (BLOCOS SOBRE ESTACAS E VIGAS BALDRAMES) | ARMADURA EM AÇO CA-50 (BLOCOS SOBRE ESTACAS E VIGAS BALDRAMES) | ARMADURA EM AÇO CA-50 (BLOCOS SOBRE ESTACAS E VIGAS BALDRAMES) | ARMADURA EM AÇO CA-50 (BLOCOS SOBRE ESTACAS E VIGAS BALDRAMES) | ARMADURA EM AÇO CA-50 (BLOCOS SOBRE ESTACAS E VIGAS BALDRAMES) | ARMADURA EM AÇO CA-50 (BLOCOS SOBRE ESTACAS E VIGAS BALDRAMES) | ARMADURA EM AÇO CA-50 (BLOCOS SOBRE ESTACAS E VIGAS BALDRAMES) | ARMADURA EM AÇO CA-50 (BLOCOS SOBRE ESTACAS E VIGAS BALDRAMES) | ARMADURA EM AÇO CA-50 (BLOCOS SOBRE ESTACAS E VIGAS BALDRAMES) | ARMADURA EM AÇO CA-50 (BLOCOS SOBRE ESTACAS E VIGAS BALDRAMES) | ARMADURA EM AÇO CA-50 (BLOCOS SOBRE ESTACAS E VIGAS BALDRAMES) | ARMADURA EM AÇO CA-50 (BLOCOS SOBRE ESTACAS E VIGAS BALDRAMES) | ARMADURA EM AÇO CA-50 (BLOCOS SOBRE ESTACAS E VIGAS BALDRAMES) | ARMADURA EM AÇO CA-50 (BLOCOS SOBRE ESTACAS E VIGAS BALDRAMES) | ARMADURA EM AÇO CA-50 (BLOCOS SOBRE ESTACAS E VIGAS BALDRAMES) | - |  | KG | KG | 599 |  |  |  | 0 | 0 | 0
2.17 | CONTROLE TECNOLÓGICO DE CONCRETO - MOBILIZAÇÃO PARA MOLDAGEM E/OU COLETA DOS CORPOS DE PROVA DE CONCRETO | CONTROLE TECNOLÓGICO DE CONCRETO - MOBILIZAÇÃO PARA MOLDAGEM E/OU COLETA DOS CORPOS DE PROVA DE CONCRETO | CONTROLE TECNOLÓGICO DE CONCRETO - MOBILIZAÇÃO PARA MOLDAGEM E/OU COLETA DOS CORPOS DE PROVA DE CONCRETO | CONTROLE TECNOLÓGICO DE CONCRETO - MOBILIZAÇÃO PARA MOLDAGEM E/OU COLETA DOS CORPOS DE PROVA DE CONCRETO | CONTROLE TECNOLÓGICO DE CONCRETO - MOBILIZAÇÃO PARA MOLDAGEM E/OU COLETA DOS CORPOS DE PROVA DE CONCRETO | CONTROLE TECNOLÓGICO DE CONCRETO - MOBILIZAÇÃO PARA MOLDAGEM E/OU COLETA DOS CORPOS DE PROVA DE CONCRETO | CONTROLE TECNOLÓGICO DE CONCRETO - MOBILIZAÇÃO PARA MOLDAGEM E/OU COLETA DOS CORPOS DE PROVA DE CONCRETO | CONTROLE TECNOLÓGICO DE CONCRETO - MOBILIZAÇÃO PARA MOLDAGEM E/OU COLETA DOS CORPOS DE PROVA DE CONCRETO | CONTROLE TECNOLÓGICO DE CONCRETO - MOBILIZAÇÃO PARA MOLDAGEM E/OU COLETA DOS CORPOS DE PROVA DE CONCRETO | CONTROLE TECNOLÓGICO DE CONCRETO - MOBILIZAÇÃO PARA MOLDAGEM E/OU COLETA DOS CORPOS DE PROVA DE CONCRETO | CONTROLE TECNOLÓGICO DE CONCRETO - MOBILIZAÇÃO PARA MOLDAGEM E/OU COLETA DOS CORPOS DE PROVA DE CONCRETO | CONTROLE TECNOLÓGICO DE CONCRETO - MOBILIZAÇÃO PARA MOLDAGEM E/OU COLETA DOS CORPOS DE PROVA DE CONCRETO | CONTROLE TECNOLÓGICO DE CONCRETO - MOBILIZAÇÃO PARA MOLDAGEM E/OU COLETA DOS CORPOS DE PROVA DE CONCRETO | CONTROLE TECNOLÓGICO DE CONCRETO - MOBILIZAÇÃO PARA MOLDAGEM E/OU COLETA DOS CORPOS DE PROVA DE CONCRETO | CONTROLE TECNOLÓGICO DE CONCRETO - MOBILIZAÇÃO PARA MOLDAGEM E/OU COLETA DOS CORPOS DE PROVA DE CONCRETO | CONTROLE TECNOLÓGICO DE CONCRETO - MOBILIZAÇÃO PARA MOLDAGEM E/OU COLETA DOS CORPOS DE PROVA DE CONCRETO | CONTROLE TECNOLÓGICO DE CONCRETO - MOBILIZAÇÃO PARA MOLDAGEM E/OU COLETA DOS CORPOS DE PROVA DE CONCRETO | - |  | VIAGEM | VIAGEM | 1 |  |  |  | 0 | 0 | 0
2.18 | CONTROLE TECNOLÓGICO DE CONCRETO MOLDAGEM DE CORPO DE PROVA | CONTROLE TECNOLÓGICO DE CONCRETO MOLDAGEM DE CORPO DE PROVA | CONTROLE TECNOLÓGICO DE CONCRETO MOLDAGEM DE CORPO DE PROVA | CONTROLE TECNOLÓGICO DE CONCRETO MOLDAGEM DE CORPO DE PROVA | CONTROLE TECNOLÓGICO DE CONCRETO MOLDAGEM DE CORPO DE PROVA | CONTROLE TECNOLÓGICO DE CONCRETO MOLDAGEM DE CORPO DE PROVA | CONTROLE TECNOLÓGICO DE CONCRETO MOLDAGEM DE CORPO DE PROVA | CONTROLE TECNOLÓGICO DE CONCRETO MOLDAGEM DE CORPO DE PROVA | CONTROLE TECNOLÓGICO DE CONCRETO MOLDAGEM DE CORPO DE PROVA | CONTROLE TECNOLÓGICO DE CONCRETO MOLDAGEM DE CORPO DE PROVA | CONTROLE TECNOLÓGICO DE CONCRETO MOLDAGEM DE CORPO DE PROVA | CONTROLE TECNOLÓGICO DE CONCRETO MOLDAGEM DE CORPO DE PROVA | CONTROLE TECNOLÓGICO DE CONCRETO MOLDAGEM DE CORPO DE PROVA | CONTROLE TECNOLÓGICO DE CONCRETO MOLDAGEM DE CORPO DE PROVA | CONTROLE TECNOLÓGICO DE CONCRETO MOLDAGEM DE CORPO DE PROVA | CONTROLE TECNOLÓGICO DE CONCRETO MOLDAGEM DE CORPO DE PROVA | CONTROLE TECNOLÓGICO DE CONCRETO MOLDAGEM DE CORPO DE PROVA | - |  | PERÍODO 4 H | PERÍODO 4 H | 1 |  |  |  | 0 | 0 | 0
2.19 | REATERRO DE VALAS, INCLUSIVE APILOAMENTO | REATERRO DE VALAS, INCLUSIVE COMPACTAÇÃO | REATERRO DE VALAS, INCLUSIVE COMPACTAÇÃO | REATERRO DE VALAS, INCLUSIVE COMPACTAÇÃO | REATERRO DE VALAS, INCLUSIVE COMPACTAÇÃO | REATERRO DE VALAS, INCLUSIVE COMPACTAÇÃO | REATERRO DE VALAS, INCLUSIVE COMPACTAÇÃO | REATERRO DE VALAS, INCLUSIVE COMPACTAÇÃO | REATERRO DE VALAS, INCLUSIVE COMPACTAÇÃO | REATERRO DE VALAS, INCLUSIVE COMPACTAÇÃO | REATERRO DE VALAS, INCLUSIVE COMPACTAÇÃO | REATERRO DE VALAS, INCLUSIVE COMPACTAÇÃO | REATERRO DE VALAS, INCLUSIVE COMPACTAÇÃO | REATERRO DE VALAS, INCLUSIVE COMPACTAÇÃO | REATERRO DE VALAS, INCLUSIVE COMPACTAÇÃO | REATERRO DE VALAS, INCLUSIVE COMPACTAÇÃO | REATERRO DE VALAS, INCLUSIVE COMPACTAÇÃO | - |  | M³ | M³ | 2.6 |  |  |  | 0 | 0 | 0
2.20 | CARGA MECANIZADA E REMOÇÃO DE TERRA, INCLUSIVE TRANSPORTE ATÉ 1KM | CARGA MECANIZADA E REMOÇÃO DE TERRA, INCLUSIVE TRANSPORTE ATÉ 1KM | CARGA MECANIZADA E REMOÇÃO DE TERRA, INCLUSIVE TRANSPORTE ATÉ 1KM | CARGA MECANIZADA E REMOÇÃO DE TERRA, INCLUSIVE TRANSPORTE ATÉ 1KM | CARGA MECANIZADA E REMOÇÃO DE TERRA, INCLUSIVE TRANSPORTE ATÉ 1KM | CARGA MECANIZADA E REMOÇÃO DE TERRA, INCLUSIVE TRANSPORTE ATÉ 1KM | CARGA MECANIZADA E REMOÇÃO DE TERRA, INCLUSIVE TRANSPORTE ATÉ 1KM | CARGA MECANIZADA E REMOÇÃO DE TERRA, INCLUSIVE TRANSPORTE ATÉ 1KM | CARGA MECANIZADA E REMOÇÃO DE TERRA, INCLUSIVE TRANSPORTE ATÉ 1KM | CARGA MECANIZADA E REMOÇÃO DE TERRA, INCLUSIVE TRANSPORTE ATÉ 1KM | CARGA MECANIZADA E REMOÇÃO DE TERRA, INCLUSIVE TRANSPORTE ATÉ 1KM | CARGA MECANIZADA E REMOÇÃO DE TERRA, INCLUSIVE TRANSPORTE ATÉ 1KM | CARGA MECANIZADA E REMOÇÃO DE TERRA, INCLUSIVE TRANSPORTE ATÉ 1KM | CARGA MECANIZADA E REMOÇÃO DE TERRA, INCLUSIVE TRANSPORTE ATÉ 1KM | CARGA MECANIZADA E REMOÇÃO DE TERRA, INCLUSIVE TRANSPORTE ATÉ 1KM | CARGA MECANIZADA E REMOÇÃO DE TERRA, INCLUSIVE TRANSPORTE ATÉ 1KM | CARGA MECANIZADA E REMOÇÃO DE TERRA, INCLUSIVE TRANSPORTE ATÉ 1KM | - |  | M³ | M³ | 6.5 |  |  |  | 0 | 0 | 0
2.21 | TRANSPORTE DE TERRA POR CAMINHÃO BASCULANTE, A PARTIR DE 1KM | TRANSPORTE DE TERRA POR CAMINHÃO BASCULANTE, A PARTIR DE 1KM | TRANSPORTE DE TERRA POR CAMINHÃO BASCULANTE, A PARTIR DE 1KM | TRANSPORTE DE TERRA POR CAMINHÃO BASCULANTE, A PARTIR DE 1KM | TRANSPORTE DE TERRA POR CAMINHÃO BASCULANTE, A PARTIR DE 1KM | TRANSPORTE DE TERRA POR CAMINHÃO BASCULANTE, A PARTIR DE 1KM | TRANSPORTE DE TERRA POR CAMINHÃO BASCULANTE, A PARTIR DE 1KM | TRANSPORTE DE TERRA POR CAMINHÃO BASCULANTE, A PARTIR DE 1KM | TRANSPORTE DE TERRA POR CAMINHÃO BASCULANTE, A PARTIR DE 1KM | TRANSPORTE DE TERRA POR CAMINHÃO BASCULANTE, A PARTIR DE 1KM | TRANSPORTE DE TERRA POR CAMINHÃO BASCULANTE, A PARTIR DE 1KM | TRANSPORTE DE TERRA POR CAMINHÃO BASCULANTE, A PARTIR DE 1KM | TRANSPORTE DE TERRA POR CAMINHÃO BASCULANTE, A PARTIR DE 1KM | TRANSPORTE DE TERRA POR CAMINHÃO BASCULANTE, A PARTIR DE 1KM | TRANSPORTE DE TERRA POR CAMINHÃO BASCULANTE, A PARTIR DE 1KM | TRANSPORTE DE TERRA POR CAMINHÃO BASCULANTE, A PARTIR DE 1KM | TRANSPORTE DE TERRA POR CAMINHÃO BASCULANTE, A PARTIR DE 1KM | - |  | M³xKM | M³xKM | 6.5 |  |  |  | 0 | 0 | 0
| PILARES E VIGAS | LAJE DE PISO | LAJE DE PISO | LAJE DE PISO | LAJE DE PISO | LAJE DE PISO | LAJE DE PISO | LAJE DE PISO | LAJE DE PISO | LAJE DE PISO | LAJE DE PISO | LAJE DE PISO | LAJE DE PISO | LAJE DE PISO | LAJE DE PISO | LAJE DE PISO | LAJE DE PISO
2.22 | FORMA COMUM DE TÁBUAS DE PINUS - NÃO RECUPERÁVEL - INCLUSOS SARRAFOS | FORMA COMUM DE TÁBUAS DE PINUS - NÃO RECUPERÁVEL - INCLUSOS SARRAFOS | FORMA COMUM DE TÁBUAS DE PINUS - NÃO RECUPERÁVEL - INCLUSOS SARRAFOS | FORMA COMUM DE TÁBUAS DE PINUS - NÃO RECUPERÁVEL - INCLUSOS SARRAFOS | FORMA COMUM DE TÁBUAS DE PINUS - NÃO RECUPERÁVEL - INCLUSOS SARRAFOS | FORMA COMUM DE TÁBUAS DE PINUS - NÃO RECUPERÁVEL - INCLUSOS SARRAFOS | FORMA COMUM DE TÁBUAS DE PINUS - NÃO RECUPERÁVEL - INCLUSOS SARRAFOS | FORMA COMUM DE TÁBUAS DE PINUS - NÃO RECUPERÁVEL - INCLUSOS SARRAFOS | FORMA COMUM DE TÁBUAS DE PINUS - NÃO RECUPERÁVEL - INCLUSOS SARRAFOS | FORMA COMUM DE TÁBUAS DE PINUS - NÃO RECUPERÁVEL - INCLUSOS SARRAFOS | FORMA COMUM DE TÁBUAS DE PINUS - NÃO RECUPERÁVEL - INCLUSOS SARRAFOS | FORMA COMUM DE TÁBUAS DE PINUS - NÃO RECUPERÁVEL - INCLUSOS SARRAFOS | FORMA COMUM DE TÁBUAS DE PINUS - NÃO RECUPERÁVEL - INCLUSOS SARRAFOS | FORMA COMUM DE TÁBUAS DE PINUS - NÃO RECUPERÁVEL - INCLUSOS SARRAFOS | FORMA COMUM DE TÁBUAS DE PINUS - NÃO RECUPERÁVEL - INCLUSOS SARRAFOS | FORMA COMUM DE TÁBUAS DE PINUS - NÃO RECUPERÁVEL - INCLUSOS SARRAFOS | FORMA COMUM DE TÁBUAS DE PINUS - NÃO RECUPERÁVEL - INCLUSOS SARRAFOS | - |  | M² | M² | 23.1 |  |  |  | 0 | 0 | 0
2.23 | CONCRETO FCK=30MPA - USINADO E BOMBEÁVEL | CONCRETO FCK=40MPA - USINADO E BOMBEÁVEL | CONCRETO FCK=40MPA - USINADO E BOMBEÁVEL | CONCRETO FCK=40MPA - USINADO E BOMBEÁVEL | CONCRETO FCK=40MPA - USINADO E BOMBEÁVEL | CONCRETO FCK=40MPA - USINADO E BOMBEÁVEL | CONCRETO FCK=40MPA - USINADO E BOMBEÁVEL | CONCRETO FCK=40MPA - USINADO E BOMBEÁVEL | CONCRETO FCK=40MPA - USINADO E BOMBEÁVEL | CONCRETO FCK=40MPA - USINADO E BOMBEÁVEL | CONCRETO FCK=40MPA - USINADO E BOMBEÁVEL | CONCRETO FCK=40MPA - USINADO E BOMBEÁVEL | CONCRETO FCK=40MPA - USINADO E BOMBEÁVEL | CONCRETO FCK=40MPA - USINADO E BOMBEÁVEL | CONCRETO FCK=40MPA - USINADO E BOMBEÁVEL | CONCRETO FCK=40MPA - USINADO E BOMBEÁVEL | CONCRETO FCK=40MPA - USINADO E BOMBEÁVEL | - |  | M³ | M³ | 5.257 |  |  |  | 0 | 0 | 0
2.24 | BOMBEAMENTO DE CONCRETO | BOMBEAMENTO DE CONCRETO | BOMBEAMENTO DE CONCRETO | BOMBEAMENTO DE CONCRETO | BOMBEAMENTO DE CONCRETO | BOMBEAMENTO DE CONCRETO | BOMBEAMENTO DE CONCRETO | BOMBEAMENTO DE CONCRETO | BOMBEAMENTO DE CONCRETO | BOMBEAMENTO DE CONCRETO | BOMBEAMENTO DE CONCRETO | BOMBEAMENTO DE CONCRETO | BOMBEAMENTO DE CONCRETO | BOMBEAMENTO DE CONCRETO | BOMBEAMENTO DE CONCRETO | BOMBEAMENTO DE CONCRETO | BOMBEAMENTO DE CONCRETO | - |  | M³ | M³ | 5.257 |  |  |  | 0 | 0 | 0
2.25 | ARMADURA EM AÇO CA-50 | ARMADURA EM AÇO CA-50 | ARMADURA EM AÇO CA-50 | ARMADURA EM AÇO CA-50 | ARMADURA EM AÇO CA-50 | ARMADURA EM AÇO CA-50 | ARMADURA EM AÇO CA-50 | ARMADURA EM AÇO CA-50 | ARMADURA EM AÇO CA-50 | ARMADURA EM AÇO CA-50 | ARMADURA EM AÇO CA-50 | ARMADURA EM AÇO CA-50 | ARMADURA EM AÇO CA-50 | ARMADURA EM AÇO CA-50 | ARMADURA EM AÇO CA-50 | ARMADURA EM AÇO CA-50 | ARMADURA EM AÇO CA-50 | - |  | KG | KG | 218 |  |  |  | 0 | 0 | 0
2.26 | CONTROLE TECNOLÓGICO DE CONCRETO - MOBILIZAÇÃO PARA MOLDAGEM E/OU COLETA DOS CORPOS DE PROVA DE CONCRETO | CONTROLE TECNOLÓGICO DE CONCRETO - MOBILIZAÇÃO PARA MOLDAGEM E/OU COLETA DOS CORPOS DE PROVA DE CONCRETO | CONTROLE TECNOLÓGICO DE CONCRETO - MOBILIZAÇÃO PARA MOLDAGEM E/OU COLETA DOS CORPOS DE PROVA DE CONCRETO | CONTROLE TECNOLÓGICO DE CONCRETO - MOBILIZAÇÃO PARA MOLDAGEM E/OU COLETA DOS CORPOS DE PROVA DE CONCRETO | CONTROLE TECNOLÓGICO DE CONCRETO - MOBILIZAÇÃO PARA MOLDAGEM E/OU COLETA DOS CORPOS DE PROVA DE CONCRETO | CONTROLE TECNOLÓGICO DE CONCRETO - MOBILIZAÇÃO PARA MOLDAGEM E/OU COLETA DOS CORPOS DE PROVA DE CONCRETO | CONTROLE TECNOLÓGICO DE CONCRETO - MOBILIZAÇÃO PARA MOLDAGEM E/OU COLETA DOS CORPOS DE PROVA DE CONCRETO | CONTROLE TECNOLÓGICO DE CONCRETO - MOBILIZAÇÃO PARA MOLDAGEM E/OU COLETA DOS CORPOS DE PROVA DE CONCRETO | CONTROLE TECNOLÓGICO DE CONCRETO - MOBILIZAÇÃO PARA MOLDAGEM E/OU COLETA DOS CORPOS DE PROVA DE CONCRETO | CONTROLE TECNOLÓGICO DE CONCRETO - MOBILIZAÇÃO PARA MOLDAGEM E/OU COLETA DOS CORPOS DE PROVA DE CONCRETO | CONTROLE TECNOLÓGICO DE CONCRETO - MOBILIZAÇÃO PARA MOLDAGEM E/OU COLETA DOS CORPOS DE PROVA DE CONCRETO | CONTROLE TECNOLÓGICO DE CONCRETO - MOBILIZAÇÃO PARA MOLDAGEM E/OU COLETA DOS CORPOS DE PROVA DE CONCRETO | CONTROLE TECNOLÓGICO DE CONCRETO - MOBILIZAÇÃO PARA MOLDAGEM E/OU COLETA DOS CORPOS DE PROVA DE CONCRETO | CONTROLE TECNOLÓGICO DE CONCRETO - MOBILIZAÇÃO PARA MOLDAGEM E/OU COLETA DOS CORPOS DE PROVA DE CONCRETO | CONTROLE TECNOLÓGICO DE CONCRETO - MOBILIZAÇÃO PARA MOLDAGEM E/OU COLETA DOS CORPOS DE PROVA DE CONCRETO | CONTROLE TECNOLÓGICO DE CONCRETO - MOBILIZAÇÃO PARA MOLDAGEM E/OU COLETA DOS CORPOS DE PROVA DE CONCRETO | CONTROLE TECNOLÓGICO DE CONCRETO - MOBILIZAÇÃO PARA MOLDAGEM E/OU COLETA DOS CORPOS DE PROVA DE CONCRETO | - |  | VIAGEM | VIAGEM | 1 |  |  |  | 0 | 0 | 0
2.27 | CONTROLE TECNOLÓGICO DE CONCRETO MOLDAGEM DE CORPO DE PROVA | CONTROLE TECNOLÓGICO DE CONCRETO MOLDAGEM DE CORPO DE PROVA | CONTROLE TECNOLÓGICO DE CONCRETO MOLDAGEM DE CORPO DE PROVA | CONTROLE TECNOLÓGICO DE CONCRETO MOLDAGEM DE CORPO DE PROVA | CONTROLE TECNOLÓGICO DE CONCRETO MOLDAGEM DE CORPO DE PROVA | CONTROLE TECNOLÓGICO DE CONCRETO MOLDAGEM DE CORPO DE PROVA | CONTROLE TECNOLÓGICO DE CONCRETO MOLDAGEM DE CORPO DE PROVA | CONTROLE TECNOLÓGICO DE CONCRETO MOLDAGEM DE CORPO DE PROVA | CONTROLE TECNOLÓGICO DE CONCRETO MOLDAGEM DE CORPO DE PROVA | CONTROLE TECNOLÓGICO DE CONCRETO MOLDAGEM DE CORPO DE PROVA | CONTROLE TECNOLÓGICO DE CONCRETO MOLDAGEM DE CORPO DE PROVA | CONTROLE TECNOLÓGICO DE CONCRETO MOLDAGEM DE CORPO DE PROVA | CONTROLE TECNOLÓGICO DE CONCRETO MOLDAGEM DE CORPO DE PROVA | CONTROLE TECNOLÓGICO DE CONCRETO MOLDAGEM DE CORPO DE PROVA | CONTROLE TECNOLÓGICO DE CONCRETO MOLDAGEM DE CORPO DE PROVA | CONTROLE TECNOLÓGICO DE CONCRETO MOLDAGEM DE CORPO DE PROVA | CONTROLE TECNOLÓGICO DE CONCRETO MOLDAGEM DE CORPO DE PROVA | - |  | PERÍODO 4 H | PERÍODO 4 H | 1 |  |  |  | 0 | 0 | 0
| LAJE MACIÇA - RAMPA DE ACESSIBILIDADE | LAJE DE COBERTURA H=13 - PISO TÉCNICO | LAJE DE COBERTURA H=13 - PISO TÉCNICO | LAJE DE COBERTURA H=13 - PISO TÉCNICO | LAJE DE COBERTURA H=13 - PISO TÉCNICO | LAJE DE COBERTURA H=13 - PISO TÉCNICO | LAJE DE COBERTURA H=13 - PISO TÉCNICO | LAJE DE COBERTURA H=13 - PISO TÉCNICO | LAJE DE COBERTURA H=13 - PISO TÉCNICO | LAJE DE COBERTURA H=13 - PISO TÉCNICO | LAJE DE COBERTURA H=13 - PISO TÉCNICO | LAJE DE COBERTURA H=13 - PISO TÉCNICO | LAJE DE COBERTURA H=13 - PISO TÉCNICO | LAJE DE COBERTURA H=13 - PISO TÉCNICO | LAJE DE COBERTURA H=13 - PISO TÉCNICO | LAJE DE COBERTURA H=13 - PISO TÉCNICO | LAJE DE COBERTURA H=13 - PISO TÉCNICO
2.28 | ARMADURA EM AÇO CA-50 | ARMADURA EM AÇO CA-50 | ARMADURA EM AÇO CA-50 | ARMADURA EM AÇO CA-50 | ARMADURA EM AÇO CA-50 | ARMADURA EM AÇO CA-50 | ARMADURA EM AÇO CA-50 | ARMADURA EM AÇO CA-50 | ARMADURA EM AÇO CA-50 | ARMADURA EM AÇO CA-50 | ARMADURA EM AÇO CA-50 | ARMADURA EM AÇO CA-50 | ARMADURA EM AÇO CA-50 | ARMADURA EM AÇO CA-50 | ARMADURA EM AÇO CA-50 | ARMADURA EM AÇO CA-50 | ARMADURA EM AÇO CA-50 | - |  | KG | KG | 1298 |  |  |  | 0 | 0 | 0
2.29 | CONCRETO FCK=30MPA - USINADO E BOMBEÁVEL | CONCRETO FCK=30MPA - USINADO E BOMBEÁVEL | CONCRETO FCK=30MPA - USINADO E BOMBEÁVEL | CONCRETO FCK=30MPA - USINADO E BOMBEÁVEL | CONCRETO FCK=30MPA - USINADO E BOMBEÁVEL | CONCRETO FCK=30MPA - USINADO E BOMBEÁVEL | CONCRETO FCK=30MPA - USINADO E BOMBEÁVEL | CONCRETO FCK=30MPA - USINADO E BOMBEÁVEL | CONCRETO FCK=30MPA - USINADO E BOMBEÁVEL | CONCRETO FCK=30MPA - USINADO E BOMBEÁVEL | CONCRETO FCK=30MPA - USINADO E BOMBEÁVEL | CONCRETO FCK=30MPA - USINADO E BOMBEÁVEL | CONCRETO FCK=30MPA - USINADO E BOMBEÁVEL | CONCRETO FCK=30MPA - USINADO E BOMBEÁVEL | CONCRETO FCK=30MPA - USINADO E BOMBEÁVEL | CONCRETO FCK=30MPA - USINADO E BOMBEÁVEL | CONCRETO FCK=30MPA - USINADO E BOMBEÁVEL | - |  | M³ | M³ | 16.6 |  |  |  | 0 | 0 | 0
2.30 | BOMBEAMENTO DE CONCRETO | BOMBEAMENTO DE CONCRETO | BOMBEAMENTO DE CONCRETO | BOMBEAMENTO DE CONCRETO | BOMBEAMENTO DE CONCRETO | BOMBEAMENTO DE CONCRETO | BOMBEAMENTO DE CONCRETO | BOMBEAMENTO DE CONCRETO | BOMBEAMENTO DE CONCRETO | BOMBEAMENTO DE CONCRETO | BOMBEAMENTO DE CONCRETO | BOMBEAMENTO DE CONCRETO | BOMBEAMENTO DE CONCRETO | BOMBEAMENTO DE CONCRETO | BOMBEAMENTO DE CONCRETO | BOMBEAMENTO DE CONCRETO | BOMBEAMENTO DE CONCRETO | - |  | M³ | M³ | 16.6 |  |  |  | 0 | 0 | 0
2.31 | FORNECIMENTO E MONTAGEM DE ESTRUTURA METÁLICA VERTICAL - CANTONEIRAS DE APOIO | FORNECIMENTO E MONTAGEM DE ESTRUTURA METÁLICA VERTICAL - NÃO PATINÁVEL,INCLUSAS CHAPARIAS E CHUMBADORES | FORNECIMENTO E MONTAGEM DE ESTRUTURA METÁLICA VERTICAL - NÃO PATINÁVEL,INCLUSAS CHAPARIAS E CHUMBADORES | FORNECIMENTO E MONTAGEM DE ESTRUTURA METÁLICA VERTICAL - NÃO PATINÁVEL,INCLUSAS CHAPARIAS E CHUMBADORES | FORNECIMENTO E MONTAGEM DE ESTRUTURA METÁLICA VERTICAL - NÃO PATINÁVEL,INCLUSAS CHAPARIAS E CHUMBADORES | FORNECIMENTO E MONTAGEM DE ESTRUTURA METÁLICA VERTICAL - NÃO PATINÁVEL,INCLUSAS CHAPARIAS E CHUMBADORES | FORNECIMENTO E MONTAGEM DE ESTRUTURA METÁLICA VERTICAL - NÃO PATINÁVEL,INCLUSAS CHAPARIAS E CHUMBADORES | FORNECIMENTO E MONTAGEM DE ESTRUTURA METÁLICA VERTICAL - NÃO PATINÁVEL,INCLUSAS CHAPARIAS E CHUMBADORES | FORNECIMENTO E MONTAGEM DE ESTRUTURA METÁLICA VERTICAL - NÃO PATINÁVEL,INCLUSAS CHAPARIAS E CHUMBADORES | FORNECIMENTO E MONTAGEM DE ESTRUTURA METÁLICA VERTICAL - NÃO PATINÁVEL,INCLUSAS CHAPARIAS E CHUMBADORES | FORNECIMENTO E MONTAGEM DE ESTRUTURA METÁLICA VERTICAL - NÃO PATINÁVEL,INCLUSAS CHAPARIAS E CHUMBADORES | FORNECIMENTO E MONTAGEM DE ESTRUTURA METÁLICA VERTICAL - NÃO PATINÁVEL,INCLUSAS CHAPARIAS E CHUMBADORES | FORNECIMENTO E MONTAGEM DE ESTRUTURA METÁLICA VERTICAL - NÃO PATINÁVEL,INCLUSAS CHAPARIAS E CHUMBADORES | FORNECIMENTO E MONTAGEM DE ESTRUTURA METÁLICA VERTICAL - NÃO PATINÁVEL,INCLUSAS CHAPARIAS E CHUMBADORES | FORNECIMENTO E MONTAGEM DE ESTRUTURA METÁLICA VERTICAL - NÃO PATINÁVEL,INCLUSAS CHAPARIAS E CHUMBADORES | FORNECIMENTO E MONTAGEM DE ESTRUTURA METÁLICA VERTICAL - NÃO PATINÁVEL,INCLUSAS CHAPARIAS E CHUMBADORES | FORNECIMENTO E MONTAGEM DE ESTRUTURA METÁLICA VERTICAL - NÃO PATINÁVEL,INCLUSAS CHAPARIAS E CHUMBADORES | - |  | KG | KG | 16.6 |  |  |  | 0 | 0 | 0
3.0 | PISO CONCRETO ARMADO - ÁREA INTERNA
| PISO EM CONCRETO ARMADO - BANHEIROS ELEVADOS | LAJE DE PISO | LAJE DE PISO | LAJE DE PISO | LAJE DE PISO | LAJE DE PISO | LAJE DE PISO | LAJE DE PISO | LAJE DE PISO | LAJE DE PISO | LAJE DE PISO | LAJE DE PISO | LAJE DE PISO | LAJE DE PISO | LAJE DE PISO | LAJE DE PISO | LAJE DE PISO
3.1 | BASE DE BRITA GRAUDADA | BASE DE BRITA GRAUDADA | BASE DE BRITA GRAUDADA | BASE DE BRITA GRAUDADA | BASE DE BRITA GRAUDADA | BASE DE BRITA GRAUDADA | BASE DE BRITA GRAUDADA | BASE DE BRITA GRAUDADA | BASE DE BRITA GRAUDADA | BASE DE BRITA GRAUDADA | BASE DE BRITA GRAUDADA | BASE DE BRITA GRAUDADA | BASE DE BRITA GRAUDADA | BASE DE BRITA GRAUDADA | BASE DE BRITA GRAUDADA | BASE DE BRITA GRAUDADA | BASE DE BRITA GRAUDADA | - |  | M³ | M³ | 22.61 |  |  |  | 0 | 0 | 0
3.2 | LONA PLÁSTICA | MANTA GEOTÊXTIL (PARA CURA ÚMIDA) | MANTA GEOTÊXTIL (PARA CURA ÚMIDA) | MANTA GEOTÊXTIL (PARA CURA ÚMIDA) | MANTA GEOTÊXTIL (PARA CURA ÚMIDA) | MANTA GEOTÊXTIL (PARA CURA ÚMIDA) | MANTA GEOTÊXTIL (PARA CURA ÚMIDA) | MANTA GEOTÊXTIL (PARA CURA ÚMIDA) | MANTA GEOTÊXTIL (PARA CURA ÚMIDA) | MANTA GEOTÊXTIL (PARA CURA ÚMIDA) | MANTA GEOTÊXTIL (PARA CURA ÚMIDA) | MANTA GEOTÊXTIL (PARA CURA ÚMIDA) | MANTA GEOTÊXTIL (PARA CURA ÚMIDA) | MANTA GEOTÊXTIL (PARA CURA ÚMIDA) | MANTA GEOTÊXTIL (PARA CURA ÚMIDA) | MANTA GEOTÊXTIL (PARA CURA ÚMIDA) | MANTA GEOTÊXTIL (PARA CURA ÚMIDA) | - |  | M² | M² | 133 |  |  |  | 0 | 0 | 0
3.3 | ARMADURA EM AÇO CA-60 | ARMADURA EM AÇO CA-60 - TELA Q196 | ARMADURA EM AÇO CA-60 - TELA Q196 | ARMADURA EM AÇO CA-60 - TELA Q196 | ARMADURA EM AÇO CA-60 - TELA Q196 | ARMADURA EM AÇO CA-60 - TELA Q196 | ARMADURA EM AÇO CA-60 - TELA Q196 | ARMADURA EM AÇO CA-60 - TELA Q196 | ARMADURA EM AÇO CA-60 - TELA Q196 | ARMADURA EM AÇO CA-60 - TELA Q196 | ARMADURA EM AÇO CA-60 - TELA Q196 | ARMADURA EM AÇO CA-60 - TELA Q196 | ARMADURA EM AÇO CA-60 - TELA Q196 | ARMADURA EM AÇO CA-60 - TELA Q196 | ARMADURA EM AÇO CA-60 - TELA Q196 | ARMADURA EM AÇO CA-60 - TELA Q196 | ARMADURA EM AÇO CA-60 - TELA Q196 | - |  | KG | KG | 133 |  |  |  | 0 | 0 | 0
3.4 | CONCRETO FCK=30MPA - USINADO E BOMBEÁVEL | CONCRETO FCK=40MPA - USINADO E BOMBEÁVEL | CONCRETO FCK=40MPA - USINADO E BOMBEÁVEL | CONCRETO FCK=40MPA - USINADO E BOMBEÁVEL | CONCRETO FCK=40MPA - USINADO E BOMBEÁVEL | CONCRETO FCK=40MPA - USINADO E BOMBEÁVEL | CONCRETO FCK=40MPA - USINADO E BOMBEÁVEL | CONCRETO FCK=40MPA - USINADO E BOMBEÁVEL | CONCRETO FCK=40MPA - USINADO E BOMBEÁVEL | CONCRETO FCK=40MPA - USINADO E BOMBEÁVEL | CONCRETO FCK=40MPA - USINADO E BOMBEÁVEL | CONCRETO FCK=40MPA - USINADO E BOMBEÁVEL | CONCRETO FCK=40MPA - USINADO E BOMBEÁVEL | CONCRETO FCK=40MPA - USINADO E BOMBEÁVEL | CONCRETO FCK=40MPA - USINADO E BOMBEÁVEL | CONCRETO FCK=40MPA - USINADO E BOMBEÁVEL | CONCRETO FCK=40MPA - USINADO E BOMBEÁVEL | - |  | M³ | M³ | 15.96 |  |  |  | 0 | 0 | 0
3.5 | BOMBEAMENTO DE CONCRETO | BOMBEAMENTO DE CONCRETO | BOMBEAMENTO DE CONCRETO | BOMBEAMENTO DE CONCRETO | BOMBEAMENTO DE CONCRETO | BOMBEAMENTO DE CONCRETO | BOMBEAMENTO DE CONCRETO | BOMBEAMENTO DE CONCRETO | BOMBEAMENTO DE CONCRETO | BOMBEAMENTO DE CONCRETO | BOMBEAMENTO DE CONCRETO | BOMBEAMENTO DE CONCRETO | BOMBEAMENTO DE CONCRETO | BOMBEAMENTO DE CONCRETO | BOMBEAMENTO DE CONCRETO | BOMBEAMENTO DE CONCRETO | BOMBEAMENTO DE CONCRETO | - |  | M³ | M³ | 15.96 |  |  |  | 0 | 0 | 0
3.6 | MANTA GEOTÊXTIL (PARA CURA ÚMIDA) | MANTA GEOTÊXTIL (PARA CURA ÚMIDA) | MANTA GEOTÊXTIL (PARA CURA ÚMIDA) | MANTA GEOTÊXTIL (PARA CURA ÚMIDA) | MANTA GEOTÊXTIL (PARA CURA ÚMIDA) | MANTA GEOTÊXTIL (PARA CURA ÚMIDA) | MANTA GEOTÊXTIL (PARA CURA ÚMIDA) | MANTA GEOTÊXTIL (PARA CURA ÚMIDA) | MANTA GEOTÊXTIL (PARA CURA ÚMIDA) | MANTA GEOTÊXTIL (PARA CURA ÚMIDA) | MANTA GEOTÊXTIL (PARA CURA ÚMIDA) | MANTA GEOTÊXTIL (PARA CURA ÚMIDA) | MANTA GEOTÊXTIL (PARA CURA ÚMIDA) | MANTA GEOTÊXTIL (PARA CURA ÚMIDA) | MANTA GEOTÊXTIL (PARA CURA ÚMIDA) | MANTA GEOTÊXTIL (PARA CURA ÚMIDA) | MANTA GEOTÊXTIL (PARA CURA ÚMIDA) | - |  | M² | M² | 133 |  |  |  | 0 | 0 | 0
| RAMPA DE ACESSIBILIDADE INTERNA | LAJE DE PISO | LAJE DE PISO | LAJE DE PISO | LAJE DE PISO | LAJE DE PISO | LAJE DE PISO | LAJE DE PISO | LAJE DE PISO | LAJE DE PISO | LAJE DE PISO | LAJE DE PISO | LAJE DE PISO | LAJE DE PISO | LAJE DE PISO | LAJE DE PISO | LAJE DE PISO
3.7 | ARMADURA EM AÇO CA-60 - TELA | ARMADURA EM AÇO CA-60 - TELA Q196 | ARMADURA EM AÇO CA-60 - TELA Q196 | ARMADURA EM AÇO CA-60 - TELA Q196 | ARMADURA EM AÇO CA-60 - TELA Q196 | ARMADURA EM AÇO CA-60 - TELA Q196 | ARMADURA EM AÇO CA-60 - TELA Q196 | ARMADURA EM AÇO CA-60 - TELA Q196 | ARMADURA EM AÇO CA-60 - TELA Q196 | ARMADURA EM AÇO CA-60 - TELA Q196 | ARMADURA EM AÇO CA-60 - TELA Q196 | ARMADURA EM AÇO CA-60 - TELA Q196 | ARMADURA EM AÇO CA-60 - TELA Q196 | ARMADURA EM AÇO CA-60 - TELA Q196 | ARMADURA EM AÇO CA-60 - TELA Q196 | ARMADURA EM AÇO CA-60 - TELA Q196 | ARMADURA EM AÇO CA-60 - TELA Q196 | - |  | KG | KG | 35 |  |  |  | 0 | 0 | 0
3.8 | FORMA COMUM DE TÁBUAS DE PINUS - NÃO RECUPERÁVEL, INCLUSOS SARRAFOS (BLOCOS SOBRE ESTACAS E VIGA BALDRAME) | FORMA COMUM DE TÁBUAS DE PINUS - NÃO RECUPERÁVEL, INCLUSOS SARRAFOS (BLOCOS SOBRE ESTACAS E VIGA BALDRAME) | FORMA COMUM DE TÁBUAS DE PINUS - NÃO RECUPERÁVEL, INCLUSOS SARRAFOS (BLOCOS SOBRE ESTACAS E VIGA BALDRAME) | FORMA COMUM DE TÁBUAS DE PINUS - NÃO RECUPERÁVEL, INCLUSOS SARRAFOS (BLOCOS SOBRE ESTACAS E VIGA BALDRAME) | FORMA COMUM DE TÁBUAS DE PINUS - NÃO RECUPERÁVEL, INCLUSOS SARRAFOS (BLOCOS SOBRE ESTACAS E VIGA BALDRAME) | FORMA COMUM DE TÁBUAS DE PINUS - NÃO RECUPERÁVEL, INCLUSOS SARRAFOS (BLOCOS SOBRE ESTACAS E VIGA BALDRAME) | FORMA COMUM DE TÁBUAS DE PINUS - NÃO RECUPERÁVEL, INCLUSOS SARRAFOS (BLOCOS SOBRE ESTACAS E VIGA BALDRAME) | FORMA COMUM DE TÁBUAS DE PINUS - NÃO RECUPERÁVEL, INCLUSOS SARRAFOS (BLOCOS SOBRE ESTACAS E VIGA BALDRAME) | FORMA COMUM DE TÁBUAS DE PINUS - NÃO RECUPERÁVEL, INCLUSOS SARRAFOS (BLOCOS SOBRE ESTACAS E VIGA BALDRAME) | FORMA COMUM DE TÁBUAS DE PINUS - NÃO RECUPERÁVEL, INCLUSOS SARRAFOS (BLOCOS SOBRE ESTACAS E VIGA BALDRAME) | FORMA COMUM DE TÁBUAS DE PINUS - NÃO RECUPERÁVEL, INCLUSOS SARRAFOS (BLOCOS SOBRE ESTACAS E VIGA BALDRAME) | FORMA COMUM DE TÁBUAS DE PINUS - NÃO RECUPERÁVEL, INCLUSOS SARRAFOS (BLOCOS SOBRE ESTACAS E VIGA BALDRAME) | FORMA COMUM DE TÁBUAS DE PINUS - NÃO RECUPERÁVEL, INCLUSOS SARRAFOS (BLOCOS SOBRE ESTACAS E VIGA BALDRAME) | FORMA COMUM DE TÁBUAS DE PINUS - NÃO RECUPERÁVEL, INCLUSOS SARRAFOS (BLOCOS SOBRE ESTACAS E VIGA BALDRAME) | FORMA COMUM DE TÁBUAS DE PINUS - NÃO RECUPERÁVEL, INCLUSOS SARRAFOS (BLOCOS SOBRE ESTACAS E VIGA BALDRAME) | FORMA COMUM DE TÁBUAS DE PINUS - NÃO RECUPERÁVEL, INCLUSOS SARRAFOS (BLOCOS SOBRE ESTACAS E VIGA BALDRAME) | FORMA COMUM DE TÁBUAS DE PINUS - NÃO RECUPERÁVEL, INCLUSOS SARRAFOS (BLOCOS SOBRE ESTACAS E VIGA BALDRAME) | - |  | M² | M³ | 17.5 |  |  |  | 0 | 0 | 0
3.9 | CONCRETO FCK=30MPA - USINADO E BOMBEÁVEL | CONCRETO FCK=40MPA - USINADO E BOMBEÁVEL | CONCRETO FCK=40MPA - USINADO E BOMBEÁVEL | CONCRETO FCK=40MPA - USINADO E BOMBEÁVEL | CONCRETO FCK=40MPA - USINADO E BOMBEÁVEL | CONCRETO FCK=40MPA - USINADO E BOMBEÁVEL | CONCRETO FCK=40MPA - USINADO E BOMBEÁVEL | CONCRETO FCK=40MPA - USINADO E BOMBEÁVEL | CONCRETO FCK=40MPA - USINADO E BOMBEÁVEL | CONCRETO FCK=40MPA - USINADO E BOMBEÁVEL | CONCRETO FCK=40MPA - USINADO E BOMBEÁVEL | CONCRETO FCK=40MPA - USINADO E BOMBEÁVEL | CONCRETO FCK=40MPA - USINADO E BOMBEÁVEL | CONCRETO FCK=40MPA - USINADO E BOMBEÁVEL | CONCRETO FCK=40MPA - USINADO E BOMBEÁVEL | CONCRETO FCK=40MPA - USINADO E BOMBEÁVEL | CONCRETO FCK=40MPA - USINADO E BOMBEÁVEL | - |  | M³ | M³ | 3.84 |  |  |  | 0 | 0 | 0
3.10 | BOMBEAMENTO DE CONCRETO | BOMBEAMENTO DE CONCRETO | BOMBEAMENTO DE CONCRETO | BOMBEAMENTO DE CONCRETO | BOMBEAMENTO DE CONCRETO | BOMBEAMENTO DE CONCRETO | BOMBEAMENTO DE CONCRETO | BOMBEAMENTO DE CONCRETO | BOMBEAMENTO DE CONCRETO | BOMBEAMENTO DE CONCRETO | BOMBEAMENTO DE CONCRETO | BOMBEAMENTO DE CONCRETO | BOMBEAMENTO DE CONCRETO | BOMBEAMENTO DE CONCRETO | BOMBEAMENTO DE CONCRETO | BOMBEAMENTO DE CONCRETO | BOMBEAMENTO DE CONCRETO | - |  | M³ | M³ | 3.84 |  |  |  | 0 | 0 | 0
3.11 | CONTROLE TECNOLÓGICO DE CONCRETO - MOBILIZAÇÃO PARA MOLDAGEM E/OU COLETA DOS CORPOS DE PROVA DE CONCRETO | CONTROLE TECNOLÓGICO DE CONCRETO - MOBILIZAÇÃO PARA MOLDAGEM E/OU COLETA DOS CORPOS DE PROVA DE CONCRETO | CONTROLE TECNOLÓGICO DE CONCRETO - MOBILIZAÇÃO PARA MOLDAGEM E/OU COLETA DOS CORPOS DE PROVA DE CONCRETO | CONTROLE TECNOLÓGICO DE CONCRETO - MOBILIZAÇÃO PARA MOLDAGEM E/OU COLETA DOS CORPOS DE PROVA DE CONCRETO | CONTROLE TECNOLÓGICO DE CONCRETO - MOBILIZAÇÃO PARA MOLDAGEM E/OU COLETA DOS CORPOS DE PROVA DE CONCRETO | CONTROLE TECNOLÓGICO DE CONCRETO - MOBILIZAÇÃO PARA MOLDAGEM E/OU COLETA DOS CORPOS DE PROVA DE CONCRETO | CONTROLE TECNOLÓGICO DE CONCRETO - MOBILIZAÇÃO PARA MOLDAGEM E/OU COLETA DOS CORPOS DE PROVA DE CONCRETO | CONTROLE TECNOLÓGICO DE CONCRETO - MOBILIZAÇÃO PARA MOLDAGEM E/OU COLETA DOS CORPOS DE PROVA DE CONCRETO | CONTROLE TECNOLÓGICO DE CONCRETO - MOBILIZAÇÃO PARA MOLDAGEM E/OU COLETA DOS CORPOS DE PROVA DE CONCRETO | CONTROLE TECNOLÓGICO DE CONCRETO - MOBILIZAÇÃO PARA MOLDAGEM E/OU COLETA DOS CORPOS DE PROVA DE CONCRETO | CONTROLE TECNOLÓGICO DE CONCRETO - MOBILIZAÇÃO PARA MOLDAGEM E/OU COLETA DOS CORPOS DE PROVA DE CONCRETO | CONTROLE TECNOLÓGICO DE CONCRETO - MOBILIZAÇÃO PARA MOLDAGEM E/OU COLETA DOS CORPOS DE PROVA DE CONCRETO | CONTROLE TECNOLÓGICO DE CONCRETO - MOBILIZAÇÃO PARA MOLDAGEM E/OU COLETA DOS CORPOS DE PROVA DE CONCRETO | CONTROLE TECNOLÓGICO DE CONCRETO - MOBILIZAÇÃO PARA MOLDAGEM E/OU COLETA DOS CORPOS DE PROVA DE CONCRETO | CONTROLE TECNOLÓGICO DE CONCRETO - MOBILIZAÇÃO PARA MOLDAGEM E/OU COLETA DOS CORPOS DE PROVA DE CONCRETO | CONTROLE TECNOLÓGICO DE CONCRETO - MOBILIZAÇÃO PARA MOLDAGEM E/OU COLETA DOS CORPOS DE PROVA DE CONCRETO | CONTROLE TECNOLÓGICO DE CONCRETO - MOBILIZAÇÃO PARA MOLDAGEM E/OU COLETA DOS CORPOS DE PROVA DE CONCRETO | - |  | VIAGEM | VIAGEM | 1 |  |  |  | 0 | 0 | 0
3.12 | CONTROLE TECNOLÓGICO DE CONCRETO MOLDAGEM DE CORPO DE PROVA | CONTROLE TECNOLÓGICO DE CONCRETO MOLDAGEM DE CORPO DE PROVA | CONTROLE TECNOLÓGICO DE CONCRETO MOLDAGEM DE CORPO DE PROVA | CONTROLE TECNOLÓGICO DE CONCRETO MOLDAGEM DE CORPO DE PROVA | CONTROLE TECNOLÓGICO DE CONCRETO MOLDAGEM DE CORPO DE PROVA | CONTROLE TECNOLÓGICO DE CONCRETO MOLDAGEM DE CORPO DE PROVA | CONTROLE TECNOLÓGICO DE CONCRETO MOLDAGEM DE CORPO DE PROVA | CONTROLE TECNOLÓGICO DE CONCRETO MOLDAGEM DE CORPO DE PROVA | CONTROLE TECNOLÓGICO DE CONCRETO MOLDAGEM DE CORPO DE PROVA | CONTROLE TECNOLÓGICO DE CONCRETO MOLDAGEM DE CORPO DE PROVA | CONTROLE TECNOLÓGICO DE CONCRETO MOLDAGEM DE CORPO DE PROVA | CONTROLE TECNOLÓGICO DE CONCRETO MOLDAGEM DE CORPO DE PROVA | CONTROLE TECNOLÓGICO DE CONCRETO MOLDAGEM DE CORPO DE PROVA | CONTROLE TECNOLÓGICO DE CONCRETO MOLDAGEM DE CORPO DE PROVA | CONTROLE TECNOLÓGICO DE CONCRETO MOLDAGEM DE CORPO DE PROVA | CONTROLE TECNOLÓGICO DE CONCRETO MOLDAGEM DE CORPO DE PROVA | CONTROLE TECNOLÓGICO DE CONCRETO MOLDAGEM DE CORPO DE PROVA | - |  | PERÍODO 4 H | PERÍODO 4 H | 1 |  |  |  | 0 | 0 | 0
3.13 | LONA PLÁSTICA | MANTA GEOTÊXTIL (PARA CURA ÚMIDA) | MANTA GEOTÊXTIL (PARA CURA ÚMIDA) | MANTA GEOTÊXTIL (PARA CURA ÚMIDA) | MANTA GEOTÊXTIL (PARA CURA ÚMIDA) | MANTA GEOTÊXTIL (PARA CURA ÚMIDA) | MANTA GEOTÊXTIL (PARA CURA ÚMIDA) | MANTA GEOTÊXTIL (PARA CURA ÚMIDA) | MANTA GEOTÊXTIL (PARA CURA ÚMIDA) | MANTA GEOTÊXTIL (PARA CURA ÚMIDA) | MANTA GEOTÊXTIL (PARA CURA ÚMIDA) | MANTA GEOTÊXTIL (PARA CURA ÚMIDA) | MANTA GEOTÊXTIL (PARA CURA ÚMIDA) | MANTA GEOTÊXTIL (PARA CURA ÚMIDA) | MANTA GEOTÊXTIL (PARA CURA ÚMIDA) | MANTA GEOTÊXTIL (PARA CURA ÚMIDA) | MANTA GEOTÊXTIL (PARA CURA ÚMIDA) | - |  | M² | M² | 32 |  |  |  | 0 | 0 | 0
3.14 | MANTA GEOTÊXTIL (PARA CURA ÚMIDA) | MANTA GEOTÊXTIL (PARA CURA ÚMIDA) | MANTA GEOTÊXTIL (PARA CURA ÚMIDA) | MANTA GEOTÊXTIL (PARA CURA ÚMIDA) | MANTA GEOTÊXTIL (PARA CURA ÚMIDA) | MANTA GEOTÊXTIL (PARA CURA ÚMIDA) | MANTA GEOTÊXTIL (PARA CURA ÚMIDA) | MANTA GEOTÊXTIL (PARA CURA ÚMIDA) | MANTA GEOTÊXTIL (PARA CURA ÚMIDA) | MANTA GEOTÊXTIL (PARA CURA ÚMIDA) | MANTA GEOTÊXTIL (PARA CURA ÚMIDA) | MANTA GEOTÊXTIL (PARA CURA ÚMIDA) | MANTA GEOTÊXTIL (PARA CURA ÚMIDA) | MANTA GEOTÊXTIL (PARA CURA ÚMIDA) | MANTA GEOTÊXTIL (PARA CURA ÚMIDA) | MANTA GEOTÊXTIL (PARA CURA ÚMIDA) | MANTA GEOTÊXTIL (PARA CURA ÚMIDA) | - |  | M² | M² | 32 |  |  |  | 0 | 0 | 0
4.0 | INSTALAÇÕES HIDRÁULICAS
REDE DE ÁGUA FRIA POTÁVEL
4.1 | TUBO PVC MARROM - SOLDÁVEL - DN 25 mm | TUBO DE PVC RÍGIDO, PONTA E BOLSA - 75MM (3")' | TUBO DE PVC RÍGIDO, PONTA E BOLSA - 75MM (3")' | TUBO DE PVC RÍGIDO, PONTA E BOLSA - 75MM (3")' | TUBO DE PVC RÍGIDO, PONTA E BOLSA - 75MM (3")' | TUBO DE PVC RÍGIDO, PONTA E BOLSA - 75MM (3")' | TUBO DE PVC RÍGIDO, PONTA E BOLSA - 75MM (3")' | TUBO DE PVC RÍGIDO, PONTA E BOLSA - 75MM (3")' | TUBO DE PVC RÍGIDO, PONTA E BOLSA - 75MM (3")' | TUBO DE PVC RÍGIDO, PONTA E BOLSA - 75MM (3")' | TUBO DE PVC RÍGIDO, PONTA E BOLSA - 75MM (3")' | TUBO DE PVC RÍGIDO, PONTA E BOLSA - 75MM (3")' | TUBO DE PVC RÍGIDO, PONTA E BOLSA - 75MM (3")' | TUBO DE PVC RÍGIDO, PONTA E BOLSA - 75MM (3")' | TUBO DE PVC RÍGIDO, PONTA E BOLSA - 75MM (3")' | TUBO DE PVC RÍGIDO, PONTA E BOLSA - 75MM (3")' | TUBO DE PVC RÍGIDO, PONTA E BOLSA - 75MM (3")' | - |  | M |  | 60 |  |  |  | 0 | 0 | 0
4.2 | TUBO PVC MARROM - SOLDÁVEL - DN 50 mm | TUBO DE PVC RÍGIDO, PONTA E BOLSA - 75MM (3")' | TUBO DE PVC RÍGIDO, PONTA E BOLSA - 75MM (3")' | TUBO DE PVC RÍGIDO, PONTA E BOLSA - 75MM (3")' | TUBO DE PVC RÍGIDO, PONTA E BOLSA - 75MM (3")' | TUBO DE PVC RÍGIDO, PONTA E BOLSA - 75MM (3")' | TUBO DE PVC RÍGIDO, PONTA E BOLSA - 75MM (3")' | TUBO DE PVC RÍGIDO, PONTA E BOLSA - 75MM (3")' | TUBO DE PVC RÍGIDO, PONTA E BOLSA - 75MM (3")' | TUBO DE PVC RÍGIDO, PONTA E BOLSA - 75MM (3")' | TUBO DE PVC RÍGIDO, PONTA E BOLSA - 75MM (3")' | TUBO DE PVC RÍGIDO, PONTA E BOLSA - 75MM (3")' | TUBO DE PVC RÍGIDO, PONTA E BOLSA - 75MM (3")' | TUBO DE PVC RÍGIDO, PONTA E BOLSA - 75MM (3")' | TUBO DE PVC RÍGIDO, PONTA E BOLSA - 75MM (3")' | TUBO DE PVC RÍGIDO, PONTA E BOLSA - 75MM (3")' | TUBO DE PVC RÍGIDO, PONTA E BOLSA - 75MM (3")' | - |  | M |  | 150 |  |  |  | 0 | 0 | 0
4.3 | MISCELÂNIOS HIDRÁULICOS (CONEXÕES) | MISCELÂNIOS HIDRÁULICOS (CONEXÕES) | MISCELÂNIOS HIDRÁULICOS (CONEXÕES) | MISCELÂNIOS HIDRÁULICOS (CONEXÕES) | MISCELÂNIOS HIDRÁULICOS (CONEXÕES) | MISCELÂNIOS HIDRÁULICOS (CONEXÕES) | MISCELÂNIOS HIDRÁULICOS (CONEXÕES) | MISCELÂNIOS HIDRÁULICOS (CONEXÕES) | MISCELÂNIOS HIDRÁULICOS (CONEXÕES) | MISCELÂNIOS HIDRÁULICOS (CONEXÕES) | MISCELÂNIOS HIDRÁULICOS (CONEXÕES) | MISCELÂNIOS HIDRÁULICOS (CONEXÕES) | MISCELÂNIOS HIDRÁULICOS (CONEXÕES) | MISCELÂNIOS HIDRÁULICOS (CONEXÕES) | MISCELÂNIOS HIDRÁULICOS (CONEXÕES) | MISCELÂNIOS HIDRÁULICOS (CONEXÕES) | MISCELÂNIOS HIDRÁULICOS (CONEXÕES) | - |  | VB |  | 1 |  |  |  | 0 | 0 | 0
REDE DE ÁGUA DE REUSO
4.4 | TUBO PVC MARROM - SOLDÁVEL - DN 25 mm | TUBO DE PVC RÍGIDO, PONTA E BOLSA - 75MM (3")' | TUBO DE PVC RÍGIDO, PONTA E BOLSA - 75MM (3")' | TUBO DE PVC RÍGIDO, PONTA E BOLSA - 75MM (3")' | TUBO DE PVC RÍGIDO, PONTA E BOLSA - 75MM (3")' | TUBO DE PVC RÍGIDO, PONTA E BOLSA - 75MM (3")' | TUBO DE PVC RÍGIDO, PONTA E BOLSA - 75MM (3")' | TUBO DE PVC RÍGIDO, PONTA E BOLSA - 75MM (3")' | TUBO DE PVC RÍGIDO, PONTA E BOLSA - 75MM (3")' | TUBO DE PVC RÍGIDO, PONTA E BOLSA - 75MM (3")' | TUBO DE PVC RÍGIDO, PONTA E BOLSA - 75MM (3")' | TUBO DE PVC RÍGIDO, PONTA E BOLSA - 75MM (3")' | TUBO DE PVC RÍGIDO, PONTA E BOLSA - 75MM (3")' | TUBO DE PVC RÍGIDO, PONTA E BOLSA - 75MM (3")' | TUBO DE PVC RÍGIDO, PONTA E BOLSA - 75MM (3")' | TUBO DE PVC RÍGIDO, PONTA E BOLSA - 75MM (3")' | TUBO DE PVC RÍGIDO, PONTA E BOLSA - 75MM (3")' | - |  | M |  | 54 |  |  |  | 0 | 0 | 0
4.5 | TUBO PVC MARROM - SOLDÁVEL - DN 32 mm | TUBO DE PVC RÍGIDO, PONTA E BOLSA - 75MM (3")' | TUBO DE PVC RÍGIDO, PONTA E BOLSA - 75MM (3")' | TUBO DE PVC RÍGIDO, PONTA E BOLSA - 75MM (3")' | TUBO DE PVC RÍGIDO, PONTA E BOLSA - 75MM (3")' | TUBO DE PVC RÍGIDO, PONTA E BOLSA - 75MM (3")' | TUBO DE PVC RÍGIDO, PONTA E BOLSA - 75MM (3")' | TUBO DE PVC RÍGIDO, PONTA E BOLSA - 75MM (3")' | TUBO DE PVC RÍGIDO, PONTA E BOLSA - 75MM (3")' | TUBO DE PVC RÍGIDO, PONTA E BOLSA - 75MM (3")' | TUBO DE PVC RÍGIDO, PONTA E BOLSA - 75MM (3")' | TUBO DE PVC RÍGIDO, PONTA E BOLSA - 75MM (3")' | TUBO DE PVC RÍGIDO, PONTA E BOLSA - 75MM (3")' | TUBO DE PVC RÍGIDO, PONTA E BOLSA - 75MM (3")' | TUBO DE PVC RÍGIDO, PONTA E BOLSA - 75MM (3")' | TUBO DE PVC RÍGIDO, PONTA E BOLSA - 75MM (3")' | TUBO DE PVC RÍGIDO, PONTA E BOLSA - 75MM (3")' | - |  | M |  | 264 |  |  |  | 0 | 0 | 0
4.6 | MISCELÂNIOS HIDRÁULICOS (CONEXÕES) | MISCELÂNIOS HIDRÁULICOS (CONEXÕES) | MISCELÂNIOS HIDRÁULICOS (CONEXÕES) | MISCELÂNIOS HIDRÁULICOS (CONEXÕES) | MISCELÂNIOS HIDRÁULICOS (CONEXÕES) | MISCELÂNIOS HIDRÁULICOS (CONEXÕES) | MISCELÂNIOS HIDRÁULICOS (CONEXÕES) | MISCELÂNIOS HIDRÁULICOS (CONEXÕES) | MISCELÂNIOS HIDRÁULICOS (CONEXÕES) | MISCELÂNIOS HIDRÁULICOS (CONEXÕES) | MISCELÂNIOS HIDRÁULICOS (CONEXÕES) | MISCELÂNIOS HIDRÁULICOS (CONEXÕES) | MISCELÂNIOS HIDRÁULICOS (CONEXÕES) | MISCELÂNIOS HIDRÁULICOS (CONEXÕES) | MISCELÂNIOS HIDRÁULICOS (CONEXÕES) | MISCELÂNIOS HIDRÁULICOS (CONEXÕES) | MISCELÂNIOS HIDRÁULICOS (CONEXÕES) | - |  | VB |  | 1 |  |  |  | 0 | 0 | 0
4.7 | TORNEIRA PARA JARDIM | MISCELÂNIOS HIDRÁULICOS (CONEXÕES) | MISCELÂNIOS HIDRÁULICOS (CONEXÕES) | MISCELÂNIOS HIDRÁULICOS (CONEXÕES) | MISCELÂNIOS HIDRÁULICOS (CONEXÕES) | MISCELÂNIOS HIDRÁULICOS (CONEXÕES) | MISCELÂNIOS HIDRÁULICOS (CONEXÕES) | MISCELÂNIOS HIDRÁULICOS (CONEXÕES) | MISCELÂNIOS HIDRÁULICOS (CONEXÕES) | MISCELÂNIOS HIDRÁULICOS (CONEXÕES) | MISCELÂNIOS HIDRÁULICOS (CONEXÕES) | MISCELÂNIOS HIDRÁULICOS (CONEXÕES) | MISCELÂNIOS HIDRÁULICOS (CONEXÕES) | MISCELÂNIOS HIDRÁULICOS (CONEXÕES) | MISCELÂNIOS HIDRÁULICOS (CONEXÕES) | MISCELÂNIOS HIDRÁULICOS (CONEXÕES) | MISCELÂNIOS HIDRÁULICOS (CONEXÕES) | - |  | UN. |  | 5 |  |  |  | 0 | 0 | 0
4.8 | CONJUNTO MOTOR BOMBA TIPO ROWA MODELO MAX SFL 26 - 220V - 0,75HP - PRESSÃO MAX. 25,50 M.C.A. (Pressurizador) | MISCELÂNIOS HIDRÁULICOS (CONEXÕES) | MISCELÂNIOS HIDRÁULICOS (CONEXÕES) | MISCELÂNIOS HIDRÁULICOS (CONEXÕES) | MISCELÂNIOS HIDRÁULICOS (CONEXÕES) | MISCELÂNIOS HIDRÁULICOS (CONEXÕES) | MISCELÂNIOS HIDRÁULICOS (CONEXÕES) | MISCELÂNIOS HIDRÁULICOS (CONEXÕES) | MISCELÂNIOS HIDRÁULICOS (CONEXÕES) | MISCELÂNIOS HIDRÁULICOS (CONEXÕES) | MISCELÂNIOS HIDRÁULICOS (CONEXÕES) | MISCELÂNIOS HIDRÁULICOS (CONEXÕES) | MISCELÂNIOS HIDRÁULICOS (CONEXÕES) | MISCELÂNIOS HIDRÁULICOS (CONEXÕES) | MISCELÂNIOS HIDRÁULICOS (CONEXÕES) | MISCELÂNIOS HIDRÁULICOS (CONEXÕES) | MISCELÂNIOS HIDRÁULICOS (CONEXÕES) | - |  | UN. |  | 1 |  |  |  | 0 | 0 | 0
REDE DE ESGOTO SANITÁRIO
4.9 | TUBO DE PVC RÍGIDO, PONTA E BOLSA (LINHA ESGOTO) - 40MM (1 1/2") | [16 empty] | - |  | M |  | 24 |  |  |  | 0 | 0 | 0
4.10 | TUBO DE PVC RÍGIDO, PONTA E BOLSA (LINHA ESGOTO) - 50MM (2") | [16 empty] | - |  | M |  | 36 |  |  |  | 0 | 0 | 0
4.11 | TUBO DE PVC RÍGIDO, PONTA E BOLSA (LINHA ESGOTO) - 75MM (3") | [16 empty] | - |  | M |  | 48 |  |  |  | 0 | 0 | 0
4.12 | TUBO DE PVC RÍGIDO, PONTA E BOLSA (LINHA ESGOTO) - 100MM (4") | [16 empty] | - |  | M |  | 84 |  |  |  | 0 | 0 | 0
4.13 | TUBO DE PEAD (LINHA ESGOTO) - 150MM (6") | [16 empty] | - |  | M |  | 40 |  |  |  | 0 | 0 | 0
4.14 | MISCELÂNIOS HIDRÁULICOS (CONEXÕES, TERMINAL DE VENTILAÇÃO, PROLONGADORES) | [16 empty] | - |  | VB |  | 1 |  |  |  | 0 | 0 | 0
4.15 | PROCESSO DE FURAÇÃO E PASSAGEM DE TUBULAÇÃO PEAD POR MEIO DE MÉTODO NÃO DESTRUTIVO | MISCELÂNIOS HIDRÁULICOS (CONEXÕES) | MISCELÂNIOS HIDRÁULICOS (CONEXÕES) | MISCELÂNIOS HIDRÁULICOS (CONEXÕES) | MISCELÂNIOS HIDRÁULICOS (CONEXÕES) | MISCELÂNIOS HIDRÁULICOS (CONEXÕES) | MISCELÂNIOS HIDRÁULICOS (CONEXÕES) | MISCELÂNIOS HIDRÁULICOS (CONEXÕES) | MISCELÂNIOS HIDRÁULICOS (CONEXÕES) | MISCELÂNIOS HIDRÁULICOS (CONEXÕES) | MISCELÂNIOS HIDRÁULICOS (CONEXÕES) | MISCELÂNIOS HIDRÁULICOS (CONEXÕES) | MISCELÂNIOS HIDRÁULICOS (CONEXÕES) | MISCELÂNIOS HIDRÁULICOS (CONEXÕES) | MISCELÂNIOS HIDRÁULICOS (CONEXÕES) | MISCELÂNIOS HIDRÁULICOS (CONEXÕES) | MISCELÂNIOS HIDRÁULICOS (CONEXÕES) | - |  | VB |  | 1 |  |  |  | 0 | 0 | 0
| CAIXAS DE INSPEÇÃO | CAIXAS DE INSPEÇÃO | CAIXAS DE INSPEÇÃO | CAIXAS DE INSPEÇÃO | CAIXAS DE INSPEÇÃO | CAIXAS DE INSPEÇÃO | CAIXAS DE INSPEÇÃO | CAIXAS DE INSPEÇÃO | CAIXAS DE INSPEÇÃO | CAIXAS DE INSPEÇÃO | CAIXAS DE INSPEÇÃO | CAIXAS DE INSPEÇÃO | CAIXAS DE INSPEÇÃO | CAIXAS DE INSPEÇÃO | CAIXAS DE INSPEÇÃO | CAIXAS DE INSPEÇÃO | CAIXAS DE INSPEÇÃO
4.16 | ESCAVAÇÃO E APILOAMENTO | ESCAVAÇÃO E APILOAMENTO | ESCAVAÇÃO E APILOAMENTO | ESCAVAÇÃO E APILOAMENTO | ESCAVAÇÃO E APILOAMENTO | ESCAVAÇÃO E APILOAMENTO | ESCAVAÇÃO E APILOAMENTO | ESCAVAÇÃO E APILOAMENTO | ESCAVAÇÃO E APILOAMENTO | ESCAVAÇÃO E APILOAMENTO | ESCAVAÇÃO E APILOAMENTO | ESCAVAÇÃO E APILOAMENTO | ESCAVAÇÃO E APILOAMENTO | ESCAVAÇÃO E APILOAMENTO | ESCAVAÇÃO E APILOAMENTO | ESCAVAÇÃO E APILOAMENTO | ESCAVAÇÃO E APILOAMENTO | - |  | M³ | M³ | 25 |  |  |  | 0 | 0 | 0
4.17 | LASTRO DE CONCRETO (FUNDO) | LASTRO DE CONCRETO (FUNDO) | LASTRO DE CONCRETO (FUNDO) | LASTRO DE CONCRETO (FUNDO) | LASTRO DE CONCRETO (FUNDO) | LASTRO DE CONCRETO (FUNDO) | LASTRO DE CONCRETO (FUNDO) | LASTRO DE CONCRETO (FUNDO) | LASTRO DE CONCRETO (FUNDO) | LASTRO DE CONCRETO (FUNDO) | LASTRO DE CONCRETO (FUNDO) | LASTRO DE CONCRETO (FUNDO) | LASTRO DE CONCRETO (FUNDO) | LASTRO DE CONCRETO (FUNDO) | LASTRO DE CONCRETO (FUNDO) | LASTRO DE CONCRETO (FUNDO) | LASTRO DE CONCRETO (FUNDO) | - |  | M³ | M³ | 0.5 |  |  |  | 0 | 0 | 0
4.18 | ALVENARIA DE BLOCO DE CONCRETO ESTRUTURAL, USO REVESTIDO, DE 19CM | ALVENARIA DE BLOCO DE CONCRETO ESTRUTURAL, USO REVESTIDO, DE 19CM | ALVENARIA DE BLOCO DE CONCRETO ESTRUTURAL, USO REVESTIDO, DE 19CM | ALVENARIA DE BLOCO DE CONCRETO ESTRUTURAL, USO REVESTIDO, DE 19CM | ALVENARIA DE BLOCO DE CONCRETO ESTRUTURAL, USO REVESTIDO, DE 19CM | ALVENARIA DE BLOCO DE CONCRETO ESTRUTURAL, USO REVESTIDO, DE 19CM | ALVENARIA DE BLOCO DE CONCRETO ESTRUTURAL, USO REVESTIDO, DE 19CM | ALVENARIA DE BLOCO DE CONCRETO ESTRUTURAL, USO REVESTIDO, DE 19CM | ALVENARIA DE BLOCO DE CONCRETO ESTRUTURAL, USO REVESTIDO, DE 19CM | ALVENARIA DE BLOCO DE CONCRETO ESTRUTURAL, USO REVESTIDO, DE 19CM | ALVENARIA DE BLOCO DE CONCRETO ESTRUTURAL, USO REVESTIDO, DE 19CM | ALVENARIA DE BLOCO DE CONCRETO ESTRUTURAL, USO REVESTIDO, DE 19CM | ALVENARIA DE BLOCO DE CONCRETO ESTRUTURAL, USO REVESTIDO, DE 19CM | ALVENARIA DE BLOCO DE CONCRETO ESTRUTURAL, USO REVESTIDO, DE 19CM | ALVENARIA DE BLOCO DE CONCRETO ESTRUTURAL, USO REVESTIDO, DE 19CM | ALVENARIA DE BLOCO DE CONCRETO ESTRUTURAL, USO REVESTIDO, DE 19CM | ALVENARIA DE BLOCO DE CONCRETO ESTRUTURAL, USO REVESTIDO, DE 19CM | - |  | M² | M² | 75 |  |  |  | 0 | 0 | 0
4.19 | ARGAMASSA IMPERMEABILIZANTE DE CIMENTO E AREIA (REBOCO IMPERMEÁVEL) - TRAÇO 1:3, ESPESSURA DE 20MM (ACABAMENTO INTERNO) | ARGAMASSA IMPERMEABILIZANTE DE CIMENTO E AREIA (REBOCO IMPERMEÁVEL) - TRAÇO 1:3, ESPESSURA DE 20MM (ACABAMENTO INTERNO) | ARGAMASSA IMPERMEABILIZANTE DE CIMENTO E AREIA (REBOCO IMPERMEÁVEL) - TRAÇO 1:3, ESPESSURA DE 20MM (ACABAMENTO INTERNO) | ARGAMASSA IMPERMEABILIZANTE DE CIMENTO E AREIA (REBOCO IMPERMEÁVEL) - TRAÇO 1:3, ESPESSURA DE 20MM (ACABAMENTO INTERNO) | ARGAMASSA IMPERMEABILIZANTE DE CIMENTO E AREIA (REBOCO IMPERMEÁVEL) - TRAÇO 1:3, ESPESSURA DE 20MM (ACABAMENTO INTERNO) | ARGAMASSA IMPERMEABILIZANTE DE CIMENTO E AREIA (REBOCO IMPERMEÁVEL) - TRAÇO 1:3, ESPESSURA DE 20MM (ACABAMENTO INTERNO) | ARGAMASSA IMPERMEABILIZANTE DE CIMENTO E AREIA (REBOCO IMPERMEÁVEL) - TRAÇO 1:3, ESPESSURA DE 20MM (ACABAMENTO INTERNO) | ARGAMASSA IMPERMEABILIZANTE DE CIMENTO E AREIA (REBOCO IMPERMEÁVEL) - TRAÇO 1:3, ESPESSURA DE 20MM (ACABAMENTO INTERNO) | ARGAMASSA IMPERMEABILIZANTE DE CIMENTO E AREIA (REBOCO IMPERMEÁVEL) - TRAÇO 1:3, ESPESSURA DE 20MM (ACABAMENTO INTERNO) | ARGAMASSA IMPERMEABILIZANTE DE CIMENTO E AREIA (REBOCO IMPERMEÁVEL) - TRAÇO 1:3, ESPESSURA DE 20MM (ACABAMENTO INTERNO) | ARGAMASSA IMPERMEABILIZANTE DE CIMENTO E AREIA (REBOCO IMPERMEÁVEL) - TRAÇO 1:3, ESPESSURA DE 20MM (ACABAMENTO INTERNO) | ARGAMASSA IMPERMEABILIZANTE DE CIMENTO E AREIA (REBOCO IMPERMEÁVEL) - TRAÇO 1:3, ESPESSURA DE 20MM (ACABAMENTO INTERNO) | ARGAMASSA IMPERMEABILIZANTE DE CIMENTO E AREIA (REBOCO IMPERMEÁVEL) - TRAÇO 1:3, ESPESSURA DE 20MM (ACABAMENTO INTERNO) | ARGAMASSA IMPERMEABILIZANTE DE CIMENTO E AREIA (REBOCO IMPERMEÁVEL) - TRAÇO 1:3, ESPESSURA DE 20MM (ACABAMENTO INTERNO) | ARGAMASSA IMPERMEABILIZANTE DE CIMENTO E AREIA (REBOCO IMPERMEÁVEL) - TRAÇO 1:3, ESPESSURA DE 20MM (ACABAMENTO INTERNO) | ARGAMASSA IMPERMEABILIZANTE DE CIMENTO E AREIA (REBOCO IMPERMEÁVEL) - TRAÇO 1:3, ESPESSURA DE 20MM (ACABAMENTO INTERNO) | ARGAMASSA IMPERMEABILIZANTE DE CIMENTO E AREIA (REBOCO IMPERMEÁVEL) - TRAÇO 1:3, ESPESSURA DE 20MM (ACABAMENTO INTERNO) | - |  | M² | M² | 80 |  |  |  | 0 | 0 | 0
4.20 | CONCRETO FCK = 25,0MPA - VIRADO NA OBRA - TAMPAS - NO ENTORNO DE TAMPÕES | CONCRETO FCK = 25,0MPA - VIRADO NA OBRA - TAMPAS - NO ENTORNO DE TAMPÕES | CONCRETO FCK = 25,0MPA - VIRADO NA OBRA - TAMPAS - NO ENTORNO DE TAMPÕES | CONCRETO FCK = 25,0MPA - VIRADO NA OBRA - TAMPAS - NO ENTORNO DE TAMPÕES | CONCRETO FCK = 25,0MPA - VIRADO NA OBRA - TAMPAS - NO ENTORNO DE TAMPÕES | CONCRETO FCK = 25,0MPA - VIRADO NA OBRA - TAMPAS - NO ENTORNO DE TAMPÕES | CONCRETO FCK = 25,0MPA - VIRADO NA OBRA - TAMPAS - NO ENTORNO DE TAMPÕES | CONCRETO FCK = 25,0MPA - VIRADO NA OBRA - TAMPAS - NO ENTORNO DE TAMPÕES | CONCRETO FCK = 25,0MPA - VIRADO NA OBRA - TAMPAS - NO ENTORNO DE TAMPÕES | CONCRETO FCK = 25,0MPA - VIRADO NA OBRA - TAMPAS - NO ENTORNO DE TAMPÕES | CONCRETO FCK = 25,0MPA - VIRADO NA OBRA - TAMPAS - NO ENTORNO DE TAMPÕES | CONCRETO FCK = 25,0MPA - VIRADO NA OBRA - TAMPAS - NO ENTORNO DE TAMPÕES | CONCRETO FCK = 25,0MPA - VIRADO NA OBRA - TAMPAS - NO ENTORNO DE TAMPÕES | CONCRETO FCK = 25,0MPA - VIRADO NA OBRA - TAMPAS - NO ENTORNO DE TAMPÕES | CONCRETO FCK = 25,0MPA - VIRADO NA OBRA - TAMPAS - NO ENTORNO DE TAMPÕES | CONCRETO FCK = 25,0MPA - VIRADO NA OBRA - TAMPAS - NO ENTORNO DE TAMPÕES | CONCRETO FCK = 25,0MPA - VIRADO NA OBRA - TAMPAS - NO ENTORNO DE TAMPÕES | - |  | M² | M³ | 5 |  |  |  | 0 | 0 | 0
4.21 | REATERRO DE VALAS, INCLUSIVE COMPACTAÇÃO | REATERRO DE VALAS, INCLUSIVE COMPACTAÇÃO | REATERRO DE VALAS, INCLUSIVE COMPACTAÇÃO | REATERRO DE VALAS, INCLUSIVE COMPACTAÇÃO | REATERRO DE VALAS, INCLUSIVE COMPACTAÇÃO | REATERRO DE VALAS, INCLUSIVE COMPACTAÇÃO | REATERRO DE VALAS, INCLUSIVE COMPACTAÇÃO | REATERRO DE VALAS, INCLUSIVE COMPACTAÇÃO | REATERRO DE VALAS, INCLUSIVE COMPACTAÇÃO | REATERRO DE VALAS, INCLUSIVE COMPACTAÇÃO | REATERRO DE VALAS, INCLUSIVE COMPACTAÇÃO | REATERRO DE VALAS, INCLUSIVE COMPACTAÇÃO | REATERRO DE VALAS, INCLUSIVE COMPACTAÇÃO | REATERRO DE VALAS, INCLUSIVE COMPACTAÇÃO | REATERRO DE VALAS, INCLUSIVE COMPACTAÇÃO | REATERRO DE VALAS, INCLUSIVE COMPACTAÇÃO | REATERRO DE VALAS, INCLUSIVE COMPACTAÇÃO | - |  | M³ | M³ | 7.5 |  |  |  | 0 | 0 | 0
4.22 | CARGA MANUAL E REMOÇÃO DE TERRA, INCLUSIVE TRANSPORTE ATÉ 1 KM | CARGA MANUAL E REMOÇÃO DE TERRA, INCLUSIVE TRANSPORTE ATÉ 1 KM | CARGA MANUAL E REMOÇÃO DE TERRA, INCLUSIVE TRANSPORTE ATÉ 1 KM | CARGA MANUAL E REMOÇÃO DE TERRA, INCLUSIVE TRANSPORTE ATÉ 1 KM | CARGA MANUAL E REMOÇÃO DE TERRA, INCLUSIVE TRANSPORTE ATÉ 1 KM | CARGA MANUAL E REMOÇÃO DE TERRA, INCLUSIVE TRANSPORTE ATÉ 1 KM | CARGA MANUAL E REMOÇÃO DE TERRA, INCLUSIVE TRANSPORTE ATÉ 1 KM | CARGA MANUAL E REMOÇÃO DE TERRA, INCLUSIVE TRANSPORTE ATÉ 1 KM | CARGA MANUAL E REMOÇÃO DE TERRA, INCLUSIVE TRANSPORTE ATÉ 1 KM | CARGA MANUAL E REMOÇÃO DE TERRA, INCLUSIVE TRANSPORTE ATÉ 1 KM | CARGA MANUAL E REMOÇÃO DE TERRA, INCLUSIVE TRANSPORTE ATÉ 1 KM | CARGA MANUAL E REMOÇÃO DE TERRA, INCLUSIVE TRANSPORTE ATÉ 1 KM | CARGA MANUAL E REMOÇÃO DE TERRA, INCLUSIVE TRANSPORTE ATÉ 1 KM | CARGA MANUAL E REMOÇÃO DE TERRA, INCLUSIVE TRANSPORTE ATÉ 1 KM | CARGA MANUAL E REMOÇÃO DE TERRA, INCLUSIVE TRANSPORTE ATÉ 1 KM | CARGA MANUAL E REMOÇÃO DE TERRA, INCLUSIVE TRANSPORTE ATÉ 1 KM | CARGA MANUAL E REMOÇÃO DE TERRA, INCLUSIVE TRANSPORTE ATÉ 1 KM | - |  | M³ | M³ | 17.5 |  |  |  | 0 | 0 | 0
ESTAÇÃO ELEVATÓRIA DE ESGOTO
4.23 | ESCAVAÇÃO MANUAL COM PROFUNDIDADE SUPERIOR A 1,50M | [16 empty] | - |  | M³ | M³ | 32 |  |  |  | 0 | 0 | 0
4.24 | ESCORAMENTO DE SOLO CONTINUO | [16 empty] | - |  | M² | M³ | 35 |  |  |  | 0 | 0 | 0
4.25 | ANÉIS PRÉ-MOLDADOS EM CONCRETO ARMADO P/ RESERVATÓRIO DE ÁGUA D=3,00M | [16 empty] | - |  | UN. |  | 7 |  |  |  | 0 | 0 | 0
4.26 | CONJUNTO MOTOR-BOMBA SUBMERSÍVEL VERTICAL PARA ESGOTO, Q=20M³/H, ALTURA MANOMÉTRICA15 mca, POTÊNCIA 4 CV | REATERRO DE VALAS, INCLUSIVE COMPACTAÇÃO | REATERRO DE VALAS, INCLUSIVE COMPACTAÇÃO | REATERRO DE VALAS, INCLUSIVE COMPACTAÇÃO | REATERRO DE VALAS, INCLUSIVE COMPACTAÇÃO | REATERRO DE VALAS, INCLUSIVE COMPACTAÇÃO | REATERRO DE VALAS, INCLUSIVE COMPACTAÇÃO | REATERRO DE VALAS, INCLUSIVE COMPACTAÇÃO | REATERRO DE VALAS, INCLUSIVE COMPACTAÇÃO | REATERRO DE VALAS, INCLUSIVE COMPACTAÇÃO | REATERRO DE VALAS, INCLUSIVE COMPACTAÇÃO | REATERRO DE VALAS, INCLUSIVE COMPACTAÇÃO | REATERRO DE VALAS, INCLUSIVE COMPACTAÇÃO | REATERRO DE VALAS, INCLUSIVE COMPACTAÇÃO | REATERRO DE VALAS, INCLUSIVE COMPACTAÇÃO | REATERRO DE VALAS, INCLUSIVE COMPACTAÇÃO | REATERRO DE VALAS, INCLUSIVE COMPACTAÇÃO | - |  | UN. | M³ | 2 |  |  |  | 0 | 0 | 0
4.27 | CHAVE BÓIA ELÉTRICA REGULADOR DE NÍVEL | [16 empty] | - |  | UN. | M³ | 4 |  |  |  | 0 | 0 | 0
4.28 | CESTO PARA SÓLIDOS EM INOX AISI 304 OU 306, TIPO GAIOLA (75 X 75 X 75CM), COM BARRAS CIRCULARES E BASE EM CHAPA INOX COM FUROS DE 1/2", PROVIDO DE TUBO GUIA EM INOX | CARGA MANUAL E REMOÇÃO DE TERRA, INCLUSIVE TRANSPORTE ATÉ 1 KM | CARGA MANUAL E REMOÇÃO DE TERRA, INCLUSIVE TRANSPORTE ATÉ 1 KM | CARGA MANUAL E REMOÇÃO DE TERRA, INCLUSIVE TRANSPORTE ATÉ 1 KM | CARGA MANUAL E REMOÇÃO DE TERRA, INCLUSIVE TRANSPORTE ATÉ 1 KM | CARGA MANUAL E REMOÇÃO DE TERRA, INCLUSIVE TRANSPORTE ATÉ 1 KM | CARGA MANUAL E REMOÇÃO DE TERRA, INCLUSIVE TRANSPORTE ATÉ 1 KM | CARGA MANUAL E REMOÇÃO DE TERRA, INCLUSIVE TRANSPORTE ATÉ 1 KM | CARGA MANUAL E REMOÇÃO DE TERRA, INCLUSIVE TRANSPORTE ATÉ 1 KM | CARGA MANUAL E REMOÇÃO DE TERRA, INCLUSIVE TRANSPORTE ATÉ 1 KM | CARGA MANUAL E REMOÇÃO DE TERRA, INCLUSIVE TRANSPORTE ATÉ 1 KM | CARGA MANUAL E REMOÇÃO DE TERRA, INCLUSIVE TRANSPORTE ATÉ 1 KM | CARGA MANUAL E REMOÇÃO DE TERRA, INCLUSIVE TRANSPORTE ATÉ 1 KM | CARGA MANUAL E REMOÇÃO DE TERRA, INCLUSIVE TRANSPORTE ATÉ 1 KM | CARGA MANUAL E REMOÇÃO DE TERRA, INCLUSIVE TRANSPORTE ATÉ 1 KM | CARGA MANUAL E REMOÇÃO DE TERRA, INCLUSIVE TRANSPORTE ATÉ 1 KM | CARGA MANUAL E REMOÇÃO DE TERRA, INCLUSIVE TRANSPORTE ATÉ 1 KM | - |  | UN. | M³ | 1 |  |  |  | 0 | 0 | 0
4.29 | TAMPÃO EM FERRO FUNDIDO DIÂMETRO 900MM, CLASSE 250 (RUPTURA . 250 KN) | [16 empty] | - |  | UN. | M³ | 3 |  |  |  | 0 | 0 | 0
4.30 | CORDÃO DE NYLON OU POLIAMIDA PROVIDA DE ARGOLAS DE AÇO INOX ESPAÇADAS A CADA 1,0M | [16 empty] | - |  | M |  | 8 |  |  |  | 0 | 0 | 0
4.31 | TUBO GUIA DE 2" EM AÇO INOX AISI 304 OU 306 | [16 empty] | - |  | M |  | 8 |  |  |  | 0 | 0 | 0
4.32 | TUBO DE FERRO FUNDIDO PARA ESGOTO, LINHA SMU, DN=100mm (LINHA DE RECALQUE) | [16 empty] | - |  | M | M³ | 40 |  |  |  | 0 | 0 | 0
4.33 | VÁLVULA DE GAVETA EM FERRO FUNDIDO, HASTE ASCENDENTE COM FLANGE, CLASSE 125 LIBRAS, DN=4" | [16 empty] | - |  | UN. |  | 2 |  |  |  | 0 | 0 | 0
4.34 | IMPERMEABILIZAÇÃO EM ARGAMASSA POLIMÉRICA COM REFORÇO EM TELA POLIÉSTER PARA PRESSÃO HIDROSTÁTICA POSITIVA | [16 empty] | - |  | M² |  | 45 |  |  |  | 0 | 0 | 0
4.35 | MINI GRUA ELÉTRICA MÓVEL COM CAPACIDADE DE 500 KG COM TRIÉ GIRO 360º (PARA RETIRADA DAS BOMBAS E CESTO DE RETENÇÃO DE SÓLIDOS) | [16 empty] | - |  | UN. |  | 1 |  |  |  | 0 | 0 | 0
5.0 | ADEQUAÇÕES DAS INFRAESTRUTURAS
5.1 | ADEQUAÇÃO DA REDE DE ÁGUAS PLUVIAIS | [18 empty] | VB |  | 1
5.2 | ADEQUAÇÕES DAS INFRAESTRUTURAS EXISTENTES APARENTES- CONFORME DESCRITO EM MEMORIAL | [16 empty] | - |  | VB |  | 1 |  |  |  | 0 | 0 | 0
5.3 | DRENAGEM DO MURO DE ARRIMO | [18 empty] | VB |  | 1
DRENAGEM DA ÁREA EXTERNA
5.4 | PASSEIO DE CONCRETO, FCK=25MPA, INCLUINDO PREPARO DA CAIXA E LASTRO DE BRITA | [16 empty] | - |  | M³ |  | 10 |  |  |  | 0 | 0 | 0
5.5 | ARMADURA EM AÇO CA-60 - TELA TIPO POP LEVE | ARMADURA EM AÇO CA-60 - TELA Q196 | ARMADURA EM AÇO CA-60 - TELA Q196 | ARMADURA EM AÇO CA-60 - TELA Q196 | ARMADURA EM AÇO CA-60 - TELA Q196 | ARMADURA EM AÇO CA-60 - TELA Q196 | ARMADURA EM AÇO CA-60 - TELA Q196 | ARMADURA EM AÇO CA-60 - TELA Q196 | ARMADURA EM AÇO CA-60 - TELA Q196 | ARMADURA EM AÇO CA-60 - TELA Q196 | ARMADURA EM AÇO CA-60 - TELA Q196 | ARMADURA EM AÇO CA-60 - TELA Q196 | ARMADURA EM AÇO CA-60 - TELA Q196 | ARMADURA EM AÇO CA-60 - TELA Q196 | ARMADURA EM AÇO CA-60 - TELA Q196 | ARMADURA EM AÇO CA-60 - TELA Q196 | ARMADURA EM AÇO CA-60 - TELA Q196 | - |  | KG | KG | 60 |  |  |  | 0 | 0 | 0
5.6 | ESCAVAÇÃO MANUAL, PROFUNDIDADE IGUAL OU INFERIOR A 1,50M (PRÉ-FUROS DAS ESTACAS) | ESCAVAÇÃO MANUAL, PROFUNDIDADE IGUAL OU INFERIOR A 1,50M (PRÉ-FUROS DAS ESTACAS) | ESCAVAÇÃO MANUAL, PROFUNDIDADE IGUAL OU INFERIOR A 1,50M (PRÉ-FUROS DAS ESTACAS) | ESCAVAÇÃO MANUAL, PROFUNDIDADE IGUAL OU INFERIOR A 1,50M (PRÉ-FUROS DAS ESTACAS) | ESCAVAÇÃO MANUAL, PROFUNDIDADE IGUAL OU INFERIOR A 1,50M (PRÉ-FUROS DAS ESTACAS) | ESCAVAÇÃO MANUAL, PROFUNDIDADE IGUAL OU INFERIOR A 1,50M (PRÉ-FUROS DAS ESTACAS) | ESCAVAÇÃO MANUAL, PROFUNDIDADE IGUAL OU INFERIOR A 1,50M (PRÉ-FUROS DAS ESTACAS) | ESCAVAÇÃO MANUAL, PROFUNDIDADE IGUAL OU INFERIOR A 1,50M (PRÉ-FUROS DAS ESTACAS) | ESCAVAÇÃO MANUAL, PROFUNDIDADE IGUAL OU INFERIOR A 1,50M (PRÉ-FUROS DAS ESTACAS) | ESCAVAÇÃO MANUAL, PROFUNDIDADE IGUAL OU INFERIOR A 1,50M (PRÉ-FUROS DAS ESTACAS) | ESCAVAÇÃO MANUAL, PROFUNDIDADE IGUAL OU INFERIOR A 1,50M (PRÉ-FUROS DAS ESTACAS) | ESCAVAÇÃO MANUAL, PROFUNDIDADE IGUAL OU INFERIOR A 1,50M (PRÉ-FUROS DAS ESTACAS) | ESCAVAÇÃO MANUAL, PROFUNDIDADE IGUAL OU INFERIOR A 1,50M (PRÉ-FUROS DAS ESTACAS) | ESCAVAÇÃO MANUAL, PROFUNDIDADE IGUAL OU INFERIOR A 1,50M (PRÉ-FUROS DAS ESTACAS) | ESCAVAÇÃO MANUAL, PROFUNDIDADE IGUAL OU INFERIOR A 1,50M (PRÉ-FUROS DAS ESTACAS) | ESCAVAÇÃO MANUAL, PROFUNDIDADE IGUAL OU INFERIOR A 1,50M (PRÉ-FUROS DAS ESTACAS) | ESCAVAÇÃO MANUAL, PROFUNDIDADE IGUAL OU INFERIOR A 1,50M (PRÉ-FUROS DAS ESTACAS) | - |  | M³ | M³ | 13 |  |  |  | 0 | 0 | 0
5.7 | BASE DE BRITA GRAUDADA | BASE DE BRITA GRAUDADA | BASE DE BRITA GRAUDADA | BASE DE BRITA GRAUDADA | BASE DE BRITA GRAUDADA | BASE DE BRITA GRAUDADA | BASE DE BRITA GRAUDADA | BASE DE BRITA GRAUDADA | BASE DE BRITA GRAUDADA | BASE DE BRITA GRAUDADA | BASE DE BRITA GRAUDADA | BASE DE BRITA GRAUDADA | BASE DE BRITA GRAUDADA | BASE DE BRITA GRAUDADA | BASE DE BRITA GRAUDADA | BASE DE BRITA GRAUDADA | BASE DE BRITA GRAUDADA | - |  | M³ | M³ | 12.5 |  |  |  | 0 | 0 | 0
5.8 | TUBO DE PEAD CORRUGADO E PERFURADOPARA DRENAGEM - DIÂMETRO 4,0" | ARMADURA EM AÇO CA-60 - TELA Q196 | ARMADURA EM AÇO CA-60 - TELA Q196 | ARMADURA EM AÇO CA-60 - TELA Q196 | ARMADURA EM AÇO CA-60 - TELA Q196 | ARMADURA EM AÇO CA-60 - TELA Q196 | ARMADURA EM AÇO CA-60 - TELA Q196 | ARMADURA EM AÇO CA-60 - TELA Q196 | ARMADURA EM AÇO CA-60 - TELA Q196 | ARMADURA EM AÇO CA-60 - TELA Q196 | ARMADURA EM AÇO CA-60 - TELA Q196 | ARMADURA EM AÇO CA-60 - TELA Q196 | ARMADURA EM AÇO CA-60 - TELA Q196 | ARMADURA EM AÇO CA-60 - TELA Q196 | ARMADURA EM AÇO CA-60 - TELA Q196 | ARMADURA EM AÇO CA-60 - TELA Q196 | ARMADURA EM AÇO CA-60 - TELA Q196 | - |  | M | KG | 85 |  |  |  | 0 | 0 | 0
5.9 | MANTA GEOTÊXTIL (ENTORNO DO TUBO PEAD) | MANTA GEOTÊXTIL (PARA CURA ÚMIDA) | MANTA GEOTÊXTIL (PARA CURA ÚMIDA) | MANTA GEOTÊXTIL (PARA CURA ÚMIDA) | MANTA GEOTÊXTIL (PARA CURA ÚMIDA) | MANTA GEOTÊXTIL (PARA CURA ÚMIDA) | MANTA GEOTÊXTIL (PARA CURA ÚMIDA) | MANTA GEOTÊXTIL (PARA CURA ÚMIDA) | MANTA GEOTÊXTIL (PARA CURA ÚMIDA) | MANTA GEOTÊXTIL (PARA CURA ÚMIDA) | MANTA GEOTÊXTIL (PARA CURA ÚMIDA) | MANTA GEOTÊXTIL (PARA CURA ÚMIDA) | MANTA GEOTÊXTIL (PARA CURA ÚMIDA) | MANTA GEOTÊXTIL (PARA CURA ÚMIDA) | MANTA GEOTÊXTIL (PARA CURA ÚMIDA) | MANTA GEOTÊXTIL (PARA CURA ÚMIDA) | MANTA GEOTÊXTIL (PARA CURA ÚMIDA) | - |  | M² | M² | 13 |  |  |  | 0 | 0 | 0
5.10 | CIMENTO IMPERMEABILIZANTE DE CRISTALIZAÇÃO - ESTRUTUTURA ENTERRADA | [16 empty] | - |  | M² | M² | 85 |  |  |  | 0 | 0 | 0
5.11 | PINTURA PROTETORA COM TINTA BETUMINOSA (PARA ARGAMASSA IMPERMEÁVEL) - 2 DEMÃOS | [16 empty] | - |  | M² | M² | 85 |  |  |  | 0 | 0 | 0
IMPERMEABILIZAÇÃO E DRENAGEM DOS JARDINS
5.12 | ESCAVAÇÃO MANUAL, PROFUNDIDADE IGUAL OU INFERIOR A 1,50M | ESCAVAÇÃO MANUAL, PROFUNDIDADE IGUAL OU INFERIOR A 1,50M (BLOCOS SOBRE ESTACAS) | ESCAVAÇÃO MANUAL, PROFUNDIDADE IGUAL OU INFERIOR A 1,50M (BLOCOS SOBRE ESTACAS) | ESCAVAÇÃO MANUAL, PROFUNDIDADE IGUAL OU INFERIOR A 1,50M (BLOCOS SOBRE ESTACAS) | ESCAVAÇÃO MANUAL, PROFUNDIDADE IGUAL OU INFERIOR A 1,50M (BLOCOS SOBRE ESTACAS) | ESCAVAÇÃO MANUAL, PROFUNDIDADE IGUAL OU INFERIOR A 1,50M (BLOCOS SOBRE ESTACAS) | ESCAVAÇÃO MANUAL, PROFUNDIDADE IGUAL OU INFERIOR A 1,50M (BLOCOS SOBRE ESTACAS) | ESCAVAÇÃO MANUAL, PROFUNDIDADE IGUAL OU INFERIOR A 1,50M (BLOCOS SOBRE ESTACAS) | ESCAVAÇÃO MANUAL, PROFUNDIDADE IGUAL OU INFERIOR A 1,50M (BLOCOS SOBRE ESTACAS) | ESCAVAÇÃO MANUAL, PROFUNDIDADE IGUAL OU INFERIOR A 1,50M (BLOCOS SOBRE ESTACAS) | ESCAVAÇÃO MANUAL, PROFUNDIDADE IGUAL OU INFERIOR A 1,50M (BLOCOS SOBRE ESTACAS) | ESCAVAÇÃO MANUAL, PROFUNDIDADE IGUAL OU INFERIOR A 1,50M (BLOCOS SOBRE ESTACAS) | ESCAVAÇÃO MANUAL, PROFUNDIDADE IGUAL OU INFERIOR A 1,50M (BLOCOS SOBRE ESTACAS) | ESCAVAÇÃO MANUAL, PROFUNDIDADE IGUAL OU INFERIOR A 1,50M (BLOCOS SOBRE ESTACAS) | ESCAVAÇÃO MANUAL, PROFUNDIDADE IGUAL OU INFERIOR A 1,50M (BLOCOS SOBRE ESTACAS) | ESCAVAÇÃO MANUAL, PROFUNDIDADE IGUAL OU INFERIOR A 1,50M (BLOCOS SOBRE ESTACAS) | ESCAVAÇÃO MANUAL, PROFUNDIDADE IGUAL OU INFERIOR A 1,50M (BLOCOS SOBRE ESTACAS) | - |  | M³ | M³ | 250 |  |  |  | 0 | 0 | 0
5.13 | MANTA ASFÁLTICA ESPESSURA DE 3MM COM VÉU DE POLIÉSTER COLADA A MAÇARICO | [16 empty] | - |  | M² |  | 600 |  |  |  | 0 | 0 | 0
5.14 | PROTEÇÃO MECÂNICA COM ARGAMASSA DE CIMENTO E AREIA - TRAÇO 1:7, ESPESSURA MÉDIA 30MM | IMPERMEABILIZAÇÃO DO RESPALDO DA FUNDAÇÃO - ARGAMASSA IMPERMEÁVEL + TINTA BETUMINOSA | IMPERMEABILIZAÇÃO DO RESPALDO DA FUNDAÇÃO - ARGAMASSA IMPERMEÁVEL + TINTA BETUMINOSA | IMPERMEABILIZAÇÃO DO RESPALDO DA FUNDAÇÃO - ARGAMASSA IMPERMEÁVEL + TINTA BETUMINOSA | IMPERMEABILIZAÇÃO DO RESPALDO DA FUNDAÇÃO - ARGAMASSA IMPERMEÁVEL + TINTA BETUMINOSA | IMPERMEABILIZAÇÃO DO RESPALDO DA FUNDAÇÃO - ARGAMASSA IMPERMEÁVEL + TINTA BETUMINOSA | IMPERMEABILIZAÇÃO DO RESPALDO DA FUNDAÇÃO - ARGAMASSA IMPERMEÁVEL + TINTA BETUMINOSA | IMPERMEABILIZAÇÃO DO RESPALDO DA FUNDAÇÃO - ARGAMASSA IMPERMEÁVEL + TINTA BETUMINOSA | IMPERMEABILIZAÇÃO DO RESPALDO DA FUNDAÇÃO - ARGAMASSA IMPERMEÁVEL + TINTA BETUMINOSA | IMPERMEABILIZAÇÃO DO RESPALDO DA FUNDAÇÃO - ARGAMASSA IMPERMEÁVEL + TINTA BETUMINOSA | IMPERMEABILIZAÇÃO DO RESPALDO DA FUNDAÇÃO - ARGAMASSA IMPERMEÁVEL + TINTA BETUMINOSA | IMPERMEABILIZAÇÃO DO RESPALDO DA FUNDAÇÃO - ARGAMASSA IMPERMEÁVEL + TINTA BETUMINOSA | IMPERMEABILIZAÇÃO DO RESPALDO DA FUNDAÇÃO - ARGAMASSA IMPERMEÁVEL + TINTA BETUMINOSA | IMPERMEABILIZAÇÃO DO RESPALDO DA FUNDAÇÃO - ARGAMASSA IMPERMEÁVEL + TINTA BETUMINOSA | IMPERMEABILIZAÇÃO DO RESPALDO DA FUNDAÇÃO - ARGAMASSA IMPERMEÁVEL + TINTA BETUMINOSA | IMPERMEABILIZAÇÃO DO RESPALDO DA FUNDAÇÃO - ARGAMASSA IMPERMEÁVEL + TINTA BETUMINOSA | IMPERMEABILIZAÇÃO DO RESPALDO DA FUNDAÇÃO - ARGAMASSA IMPERMEÁVEL + TINTA BETUMINOSA | - |  | M² | M² | 600 |  |  |  | 0 | 0 | 0
5.15 | BANDEJA DE DRENAGEM (SISTEMA FLAT) | MANTA GEOTÊXTIL (PARA CURA ÚMIDA) | MANTA GEOTÊXTIL (PARA CURA ÚMIDA) | MANTA GEOTÊXTIL (PARA CURA ÚMIDA) | MANTA GEOTÊXTIL (PARA CURA ÚMIDA) | MANTA GEOTÊXTIL (PARA CURA ÚMIDA) | MANTA GEOTÊXTIL (PARA CURA ÚMIDA) | MANTA GEOTÊXTIL (PARA CURA ÚMIDA) | MANTA GEOTÊXTIL (PARA CURA ÚMIDA) | MANTA GEOTÊXTIL (PARA CURA ÚMIDA) | MANTA GEOTÊXTIL (PARA CURA ÚMIDA) | MANTA GEOTÊXTIL (PARA CURA ÚMIDA) | MANTA GEOTÊXTIL (PARA CURA ÚMIDA) | MANTA GEOTÊXTIL (PARA CURA ÚMIDA) | MANTA GEOTÊXTIL (PARA CURA ÚMIDA) | MANTA GEOTÊXTIL (PARA CURA ÚMIDA) | MANTA GEOTÊXTIL (PARA CURA ÚMIDA) | - |  | M² | M² | 550 |  |  |  | 0 | 0 | 0
5.16 | MANTA GEOTÊXTIL (ENTORNO DO TUBO PEAD) | MANTA GEOTÊXTIL (PARA CURA ÚMIDA) | MANTA GEOTÊXTIL (PARA CURA ÚMIDA) | MANTA GEOTÊXTIL (PARA CURA ÚMIDA) | MANTA GEOTÊXTIL (PARA CURA ÚMIDA) | MANTA GEOTÊXTIL (PARA CURA ÚMIDA) | MANTA GEOTÊXTIL (PARA CURA ÚMIDA) | MANTA GEOTÊXTIL (PARA CURA ÚMIDA) | MANTA GEOTÊXTIL (PARA CURA ÚMIDA) | MANTA GEOTÊXTIL (PARA CURA ÚMIDA) | MANTA GEOTÊXTIL (PARA CURA ÚMIDA) | MANTA GEOTÊXTIL (PARA CURA ÚMIDA) | MANTA GEOTÊXTIL (PARA CURA ÚMIDA) | MANTA GEOTÊXTIL (PARA CURA ÚMIDA) | MANTA GEOTÊXTIL (PARA CURA ÚMIDA) | MANTA GEOTÊXTIL (PARA CURA ÚMIDA) | MANTA GEOTÊXTIL (PARA CURA ÚMIDA) | - |  | M² | M² | 550 |  |  |  | 0 | 0 | 0
5.17 | GRELHA HEMISFÉRICA EM FERRO FUNDIDO 2" | MANTA GEOTÊXTIL (PARA CURA ÚMIDA) | MANTA GEOTÊXTIL (PARA CURA ÚMIDA) | MANTA GEOTÊXTIL (PARA CURA ÚMIDA) | MANTA GEOTÊXTIL (PARA CURA ÚMIDA) | MANTA GEOTÊXTIL (PARA CURA ÚMIDA) | MANTA GEOTÊXTIL (PARA CURA ÚMIDA) | MANTA GEOTÊXTIL (PARA CURA ÚMIDA) | MANTA GEOTÊXTIL (PARA CURA ÚMIDA) | MANTA GEOTÊXTIL (PARA CURA ÚMIDA) | MANTA GEOTÊXTIL (PARA CURA ÚMIDA) | MANTA GEOTÊXTIL (PARA CURA ÚMIDA) | MANTA GEOTÊXTIL (PARA CURA ÚMIDA) | MANTA GEOTÊXTIL (PARA CURA ÚMIDA) | MANTA GEOTÊXTIL (PARA CURA ÚMIDA) | MANTA GEOTÊXTIL (PARA CURA ÚMIDA) | MANTA GEOTÊXTIL (PARA CURA ÚMIDA) | - |  | UN. | M² | 12 |  |  |  | 0 | 0 | 0
5.18 | TUBO PVC PERFURADO PARA DRENAGEM - 50MM (2") | [16 empty] | - |  | M |  | 30 |  |  |  | 0 | 0 | 0
5.19 | TUBO DE PVC RÍGIDO, PONTA E BOLSA (LINHA ESGOTO) - 50MM (2") | [16 empty] | - |  | M |  | 60 |  |  |  | 0 | 0 | 0
5.20 | RECOLOCAÇÃO DE TERRA DE JARDIM | [16 empty] | - |  | M³ |  | 250 |  |  |  | 0 | 0 | 0
5.21 | PREPARO DO SOLO PARA PLANTIO DE GRAMA | [16 empty] | - |  | M² |  | 550 |  |  |  | 0 | 0 | 0
6.0 | TRATAMENTO DE PATOLOGIAS
6.1 | REPARO EM FISSURAS DE LAJES E VIGAS E MUROS DE CONTENÇÃO - PAVIMENTO TÉRREO - CONFORME DESCRITO EM MEMORIAL | [18 empty] | M² |  | 600 |  |  |  | 0 | 0 | 0
6.2 | TRATAMENTO DE JUNTAS - CONFORME DESCRITO EM MEMORIAL | [18 empty] | M |  | 100 |  |  |  | 0 | 0 | 0
7.0 | REVESTIMENTOS
7.1 | CHAPISCO COMUM - ARGAMASSA DE CIMENTO E AREIA 1:3 | CHAPISCO COMUM - ARGAMASSA DE CIMENTO E AREIA 1:3 | CHAPISCO COMUM - ARGAMASSA DE CIMENTO E AREIA 1:3 | CHAPISCO COMUM - ARGAMASSA DE CIMENTO E AREIA 1:3 | CHAPISCO COMUM - ARGAMASSA DE CIMENTO E AREIA 1:3 | CHAPISCO COMUM - ARGAMASSA DE CIMENTO E AREIA 1:3 | CHAPISCO COMUM - ARGAMASSA DE CIMENTO E AREIA 1:3 | CHAPISCO COMUM - ARGAMASSA DE CIMENTO E AREIA 1:3 | CHAPISCO COMUM - ARGAMASSA DE CIMENTO E AREIA 1:3 | CHAPISCO COMUM - ARGAMASSA DE CIMENTO E AREIA 1:3 | CHAPISCO COMUM - ARGAMASSA DE CIMENTO E AREIA 1:3 | CHAPISCO COMUM - ARGAMASSA DE CIMENTO E AREIA 1:3 | CHAPISCO COMUM - ARGAMASSA DE CIMENTO E AREIA 1:3 | CHAPISCO COMUM - ARGAMASSA DE CIMENTO E AREIA 1:3 | CHAPISCO COMUM - ARGAMASSA DE CIMENTO E AREIA 1:3 | CHAPISCO COMUM - ARGAMASSA DE CIMENTO E AREIA 1:3 | CHAPISCO COMUM - ARGAMASSA DE CIMENTO E AREIA 1:3 | - |  | M² | M² | 30 |  |  |  | 0 | 0 | 0
7.2 | EMBOÇO DESEMPENADO PARA PINTURA - ARGAMASSA MISTA DE CIMENTO, CAL E AREIA 1:3/12 | EMBOÇO INTERNO DESEMPENADO PARA PINTURA - ARGAMASSA MISTA DE CIMENTO, CAL E AREIA 1:3/12 | EMBOÇO INTERNO DESEMPENADO PARA PINTURA - ARGAMASSA MISTA DE CIMENTO, CAL E AREIA 1:3/12 | EMBOÇO INTERNO DESEMPENADO PARA PINTURA - ARGAMASSA MISTA DE CIMENTO, CAL E AREIA 1:3/12 | EMBOÇO INTERNO DESEMPENADO PARA PINTURA - ARGAMASSA MISTA DE CIMENTO, CAL E AREIA 1:3/12 | EMBOÇO INTERNO DESEMPENADO PARA PINTURA - ARGAMASSA MISTA DE CIMENTO, CAL E AREIA 1:3/12 | EMBOÇO INTERNO DESEMPENADO PARA PINTURA - ARGAMASSA MISTA DE CIMENTO, CAL E AREIA 1:3/12 | EMBOÇO INTERNO DESEMPENADO PARA PINTURA - ARGAMASSA MISTA DE CIMENTO, CAL E AREIA 1:3/12 | EMBOÇO INTERNO DESEMPENADO PARA PINTURA - ARGAMASSA MISTA DE CIMENTO, CAL E AREIA 1:3/12 | EMBOÇO INTERNO DESEMPENADO PARA PINTURA - ARGAMASSA MISTA DE CIMENTO, CAL E AREIA 1:3/12 | EMBOÇO INTERNO DESEMPENADO PARA PINTURA - ARGAMASSA MISTA DE CIMENTO, CAL E AREIA 1:3/12 | EMBOÇO INTERNO DESEMPENADO PARA PINTURA - ARGAMASSA MISTA DE CIMENTO, CAL E AREIA 1:3/12 | EMBOÇO INTERNO DESEMPENADO PARA PINTURA - ARGAMASSA MISTA DE CIMENTO, CAL E AREIA 1:3/12 | EMBOÇO INTERNO DESEMPENADO PARA PINTURA - ARGAMASSA MISTA DE CIMENTO, CAL E AREIA 1:3/12 | EMBOÇO INTERNO DESEMPENADO PARA PINTURA - ARGAMASSA MISTA DE CIMENTO, CAL E AREIA 1:3/12 | EMBOÇO INTERNO DESEMPENADO PARA PINTURA - ARGAMASSA MISTA DE CIMENTO, CAL E AREIA 1:3/12 | EMBOÇO INTERNO DESEMPENADO PARA PINTURA - ARGAMASSA MISTA DE CIMENTO, CAL E AREIA 1:3/12 | - |  | M² | M² | 30 |  |  |  | 0 | 0 | 0
8.0 | RECOMPOSIÇÕES E SERVIÇOS GERAIS
8.1 | TRATAMENTO DA ESCADA DE ACESSO PRINCIPAL - CONFORME DESCRITO EM MEMORIAL | [16 empty] | - |  | M² |  | 200 |  |  |  | 0 | 0 | 0
8.2 | ALAMBRADO EM TUBO GALVANIZADO E TELA GALVANIZADA H=2,00M (FECHAMENTO DOS FUNDOS CABINE E SALA DE GERADORES) | [16 empty] | - |  | M |  | 10 |  |  |  | 0 | 0 | 0
8.3 | INSTALAÇÃO DE CONEXÕES DE INSPEÇÃO NA REDE DE ESGOTO EXISTENTE DO CENTRO ADMINISTRATIVO | [16 empty] | - |  | VB |  | 1 |  |  |  | 0 | 0 | 0
8.4 | PINTURA DAS TUBULAÇÕES DA REDE DE ESGOTO EM GERAL | [18 empty] | M |  | 200 |  |  |  | 0 | 0 | 0
8.5 | PISO/ PASSEIO DE CONCRETO ARMADO, INCLUINDO O PREPARO DA CAIXA, LASTRO DE BRITA, TELA METÁLICA E A MÃO DE OBRA REFERENTE AOS SERVIÇOS NO CONCRETO: LANÇAMENTO E ACABAMENTO (RIPADO E DESEMPENADO) (ACESSO AO ESTACIONAMENTO DO PRÉDIO ESQUELETO) | [16 empty] | - |  | M³ |  | 10 |  |  |  | 0 | 0 | 0
9.0 | LIMPEZA FINAL DE OBRA
9.1 | LIMPEZA FINAL DE OBRA | [16 empty] | - |  | M² |  | 2500 |  |  |  | 0 | 0 | 0
| TOTAL GERAL | [26 empty] | 0

## HH (hidden)
Equipe de Montagem de Tubulação Sanitária |  |  |  | Equipe de Montagem de Tubulação Industrial
Cargo | Salário Mensal | Custo H/H | Custo H/H (Final c/ Lucro) | Cargo | Salário Mensal | Custo H/H | Custo H/H (Final c/ Lucro)
Encanador | 2200 | 25.8824 | 38.8235 | Encanador | 2200 | 25.8824 | 33.6471
Soldador Orbital | 2800 | 32.9412 | 49.4118 | Soldador Manual | 2200 | 25.8824 | 33.6471
Ajudante Geral | 1200 | 14.1176 | 21.1765 | Ajudante Geral | 1200 | 14.1176 | 18.3529
Custo/Hora (Equipe Montagem Sanitária) |  |  | 109.4118 | Custo/Hora (Equipe Montagem Industrial) |  |  | 85.6471
Fator de Custo e Lucro para Instalações Sanitárias |  |  | 1.5 | Fator de Custo e Lucro para Instalações Industriais |  |  | 1.3
Referência Steel Controller

## BDI (hidden)
Cálculo BDI
CONF. ACÓRDÃO Nº 325/2007, 2369/2011 e 036.076/2011 - TCU
Tipo de Obra: Construção de Edifícios
Descrição | Mínimo % | Máximo % | Média % | Coluna a preencher pela proponente
Garantia/Seguro 'R' | 0.8 | 1 | 0.8 | 1 | ok
Risco 'R' | 0.97 | 1.27 | 1.27 | 1.25 | ok
Despesas Financeiras 'DF' | 0.59 | 1.39 | 1.23 | 1.25 | ok
Administração Central 'AC' | 3 | 5.5 | 4 | 3.14 | ok
Lucro 'L' | 6.16 | 8.96 | 7.4 | 7 | ok
Tributos 'I' | 5.65 | 8.65 | 7.27 | 8.65
CONFINS | 3 | 3 | 3 | 3 | ok
PIS | 0.65 | 0.65 | 0.65 | 0.65 | ok
CONTRIB.PREVIDENCIÁRIA (Preencher se Empresa optar pela Desoneração da Folha de Pagamento)
ISSQN | 2 | 5 | 3.62 | 5 | ok
Total | 17.17 | 26.77 | 21.97 | 22.29
BDI | 18.5798 | 30.3321 | 24.3615 | 24.9884
Máximo percentual permitido sem a Desoneração da Folha de Pagamento |  | 25
Máximo percentual permitido com a Desoneração da Folha de Pagamento |  | 31.48
PV= CDx(1+BDI) | 1.2499 |  |  | OK
PV= Preço de Venda
CD= Custo Direto
BDI= Benefícios e Despesas Indiretas;
Obs1.: O valor referente a Administração Local deverá ser considerado juntamente com os custos diretos do orçamento e deverá está entre 3,49% e 8,87%
Obs2.: O Percentual relativo ao IRPJ e CSLL deverão estar incluido no percentual de Lucro